## Orçamento
| Número: | 225 |  | Período:
| Obra: | Reforma obra Sescoop |  | Estado:
| Data: | 24/02/2023 |  | Desonerado:
| Descrição: | SESCOOP - ORÇAMENTO OBRA |  | BDI: | 28,59%
Anexo XIX – Planilha Analítica c/ todos os Insumos da composição – Agrupado – Reforma Interna (Referencial)
Item | Tipo | Banco | Código | Descrição | Un. | Qdt. | Preço Unit | Preço com BDI | Total
1 |  |  |  | ADMINISTRAÇÃO GERAL |  |  |  |  | 94743.35
1.1 | Composição | Próprio | 164 | Placa de Obra | M2 |  |  |  | 2080.11
| Insumo | SINAPI | 4813 | PLACA DE OBRA (PARA CONSTRUCAO CIVIL) EM CHAPA GALVANIZADA *N. 22*, ADESIVADA, DE *2,4 X 1,2* M (SEM POSTES PARA FIXACAO) | M2 | 3 | 275 | 353.62 | 1060.86
| Insumo | SINAPI | 4491 | PONTALETE *7,5 X 7,5* CM EM PINUS, MISTA OU EQUIVALENTE DA REGIAO - BRUTA | M | 25.8207 | 8.44 | 10.85 | 280.15
| Insumo | SINAPI | 1213 | CARPINTEIRO DE FORMAS (HORISTA) | H | 7.661 | 17.81 | 22.9 | 175.43
| Insumo | SINAPI | 1345 | CHAPA/PAINEL DE MADEIRA COMPENSADA PLASTIFICADA (MADEIRITE PLASTIFICADO) PARA FORMA DE CONCRETO, DE 2200 x 1100 MM, E = *17* MM | M2 | 1.4814 | 87.3 | 112.25 | 166.29
| Insumo | SINAPI | 1358 | CHAPA/PAINEL DE MADEIRA COMPENSADA RESINADA (MADEIRITE RESINADO ROSA) PARA FORMA DE CONCRETO, DE 2200 x 1100 MM, E = 17 MM | M2 | 2.135 | 51.55 | 66.28 | 141.5
| Insumo | SINAPI | 6193 | TABUA NAO APARELHADA *2,5 X 20* CM, EM MACARANDUBA, ANGELIM OU EQUIVALENTE DA REGIAO - BRUTA | M | 2.103 | 19.36 | 24.89 | 52.34
| Insumo | SINAPI | 4517 | SARRAFO *2,5 X 7,5* CM EM PINUS, MISTA OU EQUIVALENTE DA REGIAO - BRUTA | M | 12.9516 | 2.95 | 3.79 | 49.08
| Insumo | SINAPI | 4230 | OPERADOR DE MAQUINAS E TRATORES DIVERSOS (TERRAPLANAGEM) | H | 1.7539 | 13.77 | 17.7 | 31.04
| Insumo | SINAPI | 37370 | ALIMENTACAO - HORISTA (COLETADO CAIXA) | H | 10.9391 | 2.15 | 2.76 | 30.19
| Insumo | SINAPI | 6117 | CARPINTEIRO AUXILIAR (HORISTA) | H | 1.6623 | 11.57 | 14.87 | 24.71
| Insumo | SINAPI | 37372 | EXAMES - HORISTA (COLETADO CAIXA) | H | 10.9391 | 1.14 | 1.46 | 15.97
| Insumo | SINAPI | 43483 | EPI - FAMILIA CARPINTEIRO DE FORMAS - HORISTA (ENCARGOS COMPLEMENTARES - COLETADO CAIXA) | H | 9.2062 | 1.34 | 1.72 | 15.83
| Insumo | SINAPI | 5068 | PREGO DE ACO POLIDO COM CABECA 17 X 21 (2 X 11) | KG | 0.42693 | 22.79 | 29.3 | 12.5
| Insumo | SINAPI | 37371 | TRANSPORTE - HORISTA (COLETADO CAIXA) | H | 10.9391 | 0.67 | 0.86 | 9.4
| Insumo | SINAPI | 43459 | FERRAMENTAS - FAMILIA CARPINTEIRO DE FORMAS - HORISTA (ENCARGOS COMPLEMENTARES - COLETADO CAIXA) | H | 9.2062 | 0.49 | 0.63 | 5.79
| Insumo | SINAPI | 40304 | PREGO DE ACO POLIDO COM CABECA DUPLA 17 X 27 (2 1/2 X 11) | KG | 0.147 | 28.12 | 36.15 | 5.31
| Insumo | SINAPI | 43488 | EPI - FAMILIA OPERADOR ESCAVADEIRA - HORISTA (ENCARGOS COMPLEMENTARES - COLETADO CAIXA) | H | 1.7329 | 0.82 | 1.05 | 1.81
| Insumo | SINAPI | 37373 | SEGURO - HORISTA (COLETADO CAIXA) | H | 10.9391 | 0.07 | 0.09 | 0.98
| Insumo | SINAPI | 2705 | ENERGIA ELETRICA ATE 2000 KWH INDUSTRIAL, SEM DEMANDA | KWH | 0.4526 | 0.82 | 1.05 | 0.47
| Insumo | SINAPI | 2692 | DESMOLDANTE PROTETOR PARA FORMAS DE MADEIRA, DE BASE OLEOSA EMULSIONADA EM AGUA | L | 0.03 | 8.88 | 11.41 | 0.34
| Insumo | SINAPI | 14618 | SERRA CIRCULAR DE BANCADA COM MOTOR ELETRICO, POTENCIA DE *1600* W, PARA DISCO DE DIAMETRO DE 10" (250 MM) | UN | 0.0001544 | 1238.39 | 1592.44 | 0.24
| Insumo | SINAPI | 43464 | FERRAMENTAS - FAMILIA OPERADOR ESCAVADEIRA - HORISTA (ENCARGOS COMPLEMENTARES - COLETADO CAIXA) | H | 1.7329 | 0.01 | 0.01 | 0.01
1.2 | Composição | SINAPI | 90777 | ENGENHEIRO CIVIL DE OBRA JUNIOR COM ENCARGOS COMPLEMENTARES | H |  |  |  | 44038.72
| Insumo | SINAPI | 2706 | ENGENHEIRO CIVIL DE OBRA JUNIOR | H | 357.4525 | 93.92 | 120.77 | 43169.53
| Insumo | SINAPI | 37372 | EXAMES - HORISTA (COLETADO CAIXA) | H | 352 | 1.14 | 1.46 | 513.92
| Insumo | SINAPI | 43486 | EPI - FAMILIA ENGENHEIRO CIVIL - HORISTA (ENCARGOS COMPLEMENTARES - COLETADO CAIXA) | H | 352 | 0.71 | 0.91 | 320.32
| Insumo | SINAPI | 37373 | SEGURO - HORISTA (COLETADO CAIXA) | H | 352 | 0.07 | 0.09 | 31.68
| Insumo | SINAPI | 43462 | FERRAMENTAS - FAMILIA ENGENHEIRO CIVIL - HORISTA (ENCARGOS COMPLEMENTARES - COLETADO CAIXA) | H | 352 | 0.01 | 0.01 | 3.52
1.3 | Composição | SINAPI | 93572 | ENCARREGADO GERAL DE OBRAS COM ENCARGOS COMPLEMENTARES | MES |  |  |  | 25485.32
| Insumo | SINAPI | 40818 | ENCARREGADO GERAL DE OBRAS (MENSALISTA) | MES | 4.067 | 4409.47 | 5670.13 | 23060.41
| Insumo | SINAPI | 43499 | EPI - FAMILIA ENCARREGADO GERAL - MENSALISTA (ENCARGOS COMPLEMENTARES - COLETADO CAIXA) | MES | 4 | 221.51 | 284.83 | 1139.32
| Insumo | SINAPI | 40863 | EXAMES - MENSALISTA (COLETADO CAIXA) | MES | 4 | 215.56 | 277.18 | 1108.72
| Insumo | SINAPI | 43475 | FERRAMENTAS - FAMILIA ENCARREGADO GERAL - MENSALISTA (ENCARGOS COMPLEMENTARES - COLETADO CAIXA) | MES | 4 | 21.49 | 27.63 | 110.52
| Insumo | SINAPI | 40864 | SEGURO - MENSALISTA (COLETADO CAIXA) | MES | 4 | 12.89 | 16.57 | 66.28
1.4 | Composição | ORSE | 4654 | Locação de container - Almoxarifado com banheiro - 6,00 x 2,30m | mês |  |  |  | 5664.64
| Insumo | ORSE | 4299 | Aluguel de container - Almoxarifado sem banheiro - 6,00 x 2,40m | mês | 4 | 1101.3 | 1416.16 | 5664.64
1.5 | Insumo | ORSE | 4982 | Aluguel de andaime metálico tubular de encaixe tipo Torre, c/largura de até 2m,altura 1,00m - aluguel por metro mês | m/Mês | 22.39 |  | 28.79 | 3109.32
1.6 | Composição | SINAPI | 97064 | MONTAGEM E DESMONTAGEM DE ANDAIME TUBULAR TIPO “TORRE” (EXCLUSIVE ANDAIME E LIMPEZA). AF_11/2017 | M |  |  |  | 2150.28
| Insumo | SINAPI | 44497 | MONTADOR DE ESTRUTURAS METALICAS HORISTA | H | 54.6539 | 14.11 | 18.14 | 991.42
| Insumo | SINAPI | 6111 | SERVENTE DE OBRAS | H | 38.1932 | 11.05 | 14.2 | 542.34
| Insumo | SINAPI | 37370 | ALIMENTACAO - HORISTA (COLETADO CAIXA) | H | 91.3619 | 2.15 | 2.76 | 252.15
| Insumo | SINAPI | 37372 | EXAMES - HORISTA (COLETADO CAIXA) | H | 91.3619 | 1.14 | 1.46 | 133.38
| Insumo | SINAPI | 37371 | TRANSPORTE - HORISTA (COLETADO CAIXA) | H | 91.3619 | 0.67 | 0.86 | 78.57
| Insumo | SINAPI | 43491 | EPI - FAMILIA SERVENTE - HORISTA (ENCARGOS COMPLEMENTARES - COLETADO CAIXA) | H | 37.3619 | 1.25 | 1.6 | 59.77
| Insumo | SINAPI | 43488 | EPI - FAMILIA OPERADOR ESCAVADEIRA - HORISTA (ENCARGOS COMPLEMENTARES - COLETADO CAIXA) | H | 54 | 0.82 | 1.05 | 56.7
| Insumo | SINAPI | 43467 | FERRAMENTAS - FAMILIA SERVENTE - HORISTA (ENCARGOS COMPLEMENTARES - COLETADO CAIXA) | H | 37.3619 | 0.59 | 0.75 | 28.02
| Insumo | SINAPI | 37373 | SEGURO - HORISTA (COLETADO CAIXA) | H | 91.3619 | 0.07 | 0.09 | 8.22
| Insumo | SINAPI | 43464 | FERRAMENTAS - FAMILIA OPERADOR ESCAVADEIRA - HORISTA (ENCARGOS COMPLEMENTARES - COLETADO CAIXA) | H | 54 | 0.01 | 0.01 | 0.54
1.7 | Insumo | SINAPI | 7170 | TELA FACHADEIRA EM POLIETILENO, ROLO DE 3 X 100 M (L X C), COR BRANCA, SEM LOGOMARCA - PARA PROTECAO DE OBRAS | M2 | 2.16 |  | 2.77 | 2770
1.8 | Insumo | SINAPI | 41805 | LOCACAO DE ANDAIME SUSPENSO OU BALANCIM MANUAL, CAPACIDADE DE CARGA TOTAL DE APROXIMADAMENTE 250 KG/M2, PLATAFORMA DE 1,50 M X 0,80 M (C X L), CABO DE 45 M | MES | 612.09 |  | 787.08 | 9444.96
2 |  |  |  | TÉRREO |  |  |  |  | 394274.23
2.1 |  |  |  | INTERNA |  |  |  |  | 90167.58
2.1.2 | Composição | Próprio | 185 | MOBILIZAÇÃO DE DESMOBILIZAÇÃO DE MOBILIARIO ATÉ 50M2 | SV |  |  |  | 1323.96
| Insumo | SINAPI | 6111 | SERVENTE DE OBRAS | H | 61.335 | 11.05 | 14.2 | 870.95
| Insumo | SINAPI | 37370 | ALIMENTACAO - HORISTA (COLETADO CAIXA) | H | 60 | 2.15 | 2.76 | 165.6
| Insumo | SINAPI | 43491 | EPI - FAMILIA SERVENTE - HORISTA (ENCARGOS COMPLEMENTARES - COLETADO CAIXA) | H | 60 | 1.25 | 1.6 | 96
| Insumo | SINAPI | 37372 | EXAMES - HORISTA (COLETADO CAIXA) | H | 60 | 1.14 | 1.46 | 87.6
| Insumo | SINAPI | 37371 | TRANSPORTE - HORISTA (COLETADO CAIXA) | H | 60 | 0.67 | 0.86 | 51.6
| Insumo | SINAPI | 43467 | FERRAMENTAS - FAMILIA SERVENTE - HORISTA (ENCARGOS COMPLEMENTARES - COLETADO CAIXA) | H | 60 | 0.59 | 0.75 | 45
| Insumo | SINAPI | 37373 | SEGURO - HORISTA (COLETADO CAIXA) | H | 60 | 0.07 | 0.09 | 5.4
2.1.4 | Composição | SINAPI | 97634 | DEMOLIÇÃO DE REVESTIMENTO CERÂMICO, DE FORMA MECANIZADA COM MARTELETE, SEM REAPROVEITAMENTO. AF_12/2017 | M2 |  |  |  | 613.53
| Insumo | SINAPI | 6111 | SERVENTE DE OBRAS | H | 14.9597 | 11.05 | 14.2 | 212.42
| Insumo | SINAPI | 4760 | AZULEJISTA OU LADRILHEIRO (HORISTA) | H | 5.2753 | 18.31 | 23.54 | 124.18
| Insumo | SINAPI | 4257 | OPERADOR DE MARTELETE OU MARTELETEIRO | H | 5.866 | 9.68 | 12.44 | 72.97
| Insumo | SINAPI | 37370 | ALIMENTACAO - HORISTA (COLETADO CAIXA) | H | 25.6442 | 2.15 | 2.76 | 70.77
| Insumo | SINAPI | 37372 | EXAMES - HORISTA (COLETADO CAIXA) | H | 25.6442 | 1.14 | 1.46 | 37.44
| Insumo | SINAPI | 43491 | EPI - FAMILIA SERVENTE - HORISTA (ENCARGOS COMPLEMENTARES - COLETADO CAIXA) | H | 14.6341 | 1.25 | 1.6 | 23.41
| Insumo | SINAPI | 37371 | TRANSPORTE - HORISTA (COLETADO CAIXA) | H | 25.6442 | 0.67 | 0.86 | 22.05
| Insumo | SINAPI | 41898 | MARTELO DEMOLIDOR PNEUMATICO MANUAL, PESO DE 28 KG, COM SILENCIADOR | UN | 0.0006917 | 20937.02 | 26922.91 | 18.56
| Insumo | SINAPI | 43467 | FERRAMENTAS - FAMILIA SERVENTE - HORISTA (ENCARGOS COMPLEMENTARES - COLETADO CAIXA) | H | 14.6341 | 0.59 | 0.75 | 10.97
| Insumo | SINAPI | 43489 | EPI - FAMILIA PEDREIRO - HORISTA (ENCARGOS COMPLEMENTARES - COLETADO CAIXA) | H | 5.1948 | 1.17 | 1.5 | 7.79
| Insumo | SINAPI | 43488 | EPI - FAMILIA OPERADOR ESCAVADEIRA - HORISTA (ENCARGOS COMPLEMENTARES - COLETADO CAIXA) | H | 5.8152 | 0.82 | 1.05 | 6.1
| Insumo | SINAPI | 43465 | FERRAMENTAS - FAMILIA PEDREIRO - HORISTA (ENCARGOS COMPLEMENTARES - COLETADO CAIXA) | H | 5.1948 | 0.84 | 1.08 | 5.61
| Insumo | SINAPI | 37373 | SEGURO - HORISTA (COLETADO CAIXA) | H | 25.6442 | 0.07 | 0.09 | 2.3
| Insumo | SINAPI | 43464 | FERRAMENTAS - FAMILIA OPERADOR ESCAVADEIRA - HORISTA (ENCARGOS COMPLEMENTARES - COLETADO CAIXA) | H | 5.8152 | 0.01 | 0.01 | 0.05
2.1.5 | Composição | Próprio | 186 | RETIRADA DE ADESIVO DE PAREDE SEM REAPROVEITAMENTO, INCLUSIVE DESCARTE EM LOCAL APROPRIADO | M2 |  |  |  | 1501.73
| Insumo | SINAPI | 6111 | SERVENTE DE OBRAS | H | 69.7607 | 11.05 | 14.2 | 990.6
| Insumo | SINAPI | 37370 | ALIMENTACAO - HORISTA (COLETADO CAIXA) | H | 67.4179 | 2.15 | 2.76 | 186.07
| Insumo | SINAPI | 43491 | EPI - FAMILIA SERVENTE - HORISTA (ENCARGOS COMPLEMENTARES - COLETADO CAIXA) | H | 67.4179 | 1.25 | 1.6 | 107.86
| Insumo | SINAPI | 37372 | EXAMES - HORISTA (COLETADO CAIXA) | H | 67.4179 | 1.14 | 1.46 | 98.43
| Insumo | SINAPI | 37371 | TRANSPORTE - HORISTA (COLETADO CAIXA) | H | 67.4179 | 0.67 | 0.86 | 57.97
| Insumo | SINAPI | 43467 | FERRAMENTAS - FAMILIA SERVENTE - HORISTA (ENCARGOS COMPLEMENTARES - COLETADO CAIXA) | H | 67.4179 | 0.59 | 0.75 | 50.56
| Insumo | SINAPI | 37373 | SEGURO - HORISTA (COLETADO CAIXA) | H | 67.4179 | 0.07 | 0.09 | 6.06
| Insumo | ORSE | 158 | Almoço (Participação do empregador) | un | 0.085789 | 14 | 18 | 1.54
| Insumo | ORSE | 10492 | Cesta Básica | un | 0.0037923 | 165 | 212.17 | 0.8
| Insumo | ORSE | 10761 | Refeição - café da manhã ( café com leite e dois pães com manteiga) | un | 0.085789 | 5 | 6.42 | 0.55
| Insumo | ORSE | 2378 | Vale transporte | un | 0.0793 | 4.5 | 5.78 | 0.45
| Insumo | ORSE | 941 | Fardamento | un | 0.0012641 | 175.15 | 225.22 | 0.28
| Insumo | ORSE | 10517 | Exames admissionais/demissionais (checkup) | cj | 0.0003371 | 300 | 385.77 | 0.13
| Insumo | ORSE | 10599 | Protetor solar fps 30 com 120ml | un | 0.0015169 | 35.9 | 46.16 | 0.07
| Insumo | ORSE | 10362 | Seguro de vida e acidente em grupo | un | 0.0037923 | 12.54 | 16.12 | 0.06
| Insumo | SINAPI | 12893 | BOTA DE SEGURANCA COM BIQUEIRA DE ACO E COLARINHO ACOLCHOADO | PAR | 0.0006742 | 57.12 | 73.45 | 0.04
| Insumo | SINAPI | 2711 | CARRINHO DE MAO DE ACO CAPACIDADE 50 A 60 L, PNEU COM CAMARA | UN | 0.0001685 | 197.85 | 254.41 | 0.04
| Insumo | SINAPI | 12892 | LUVA RASPA DE COURO, CANO CURTO (PUNHO *7* CM) | PAR | 0.0019383 | 10.71 | 13.77 | 0.02
| Insumo | ORSE | 10596 | Protetor auricular | un | 0.0037923 | 4.9 | 6.3 | 0.02
| Insumo | SINAPI | 12894 | CAPA PARA CHUVA EM PVC COM FORRO DE POLIESTER, COM CAPUZ (AMARELA OU AZUL) | UN | 0.0001685 | 15.47 | 19.89 | 0
| Insumo | SINAPI | 12895 | CAPACETE DE SEGURANCA ABA FRONTAL COM SUSPENSAO DE POLIETILENO, SEM JUGULAR (CLASSE B) | UN | 0.0005056 | 11.9 | 15.3 | 0
| Insumo | ORSE | 1651 | Óculos branco proteção | pr | 0.0006742 | 6.35 | 8.16 | 0
| Insumo | ORSE | 4728 | Talhadeira chata 10" | un | 0.0002528 | 18.58 | 23.89 | 0
| Insumo | ORSE | 10788 | Pá quadrada | un | 0.0001685 | 36.9 | 47.44 | 0
| Insumo | ORSE | 4729 | Marreta 1 kg com cabo | un | 8.43e-05 | 31.5 | 40.5 | 0
2.1.7 | Composição | SINAPI | 96114 | FORRO EM DRYWALL, PARA AMBIENTES COMERCIAIS, INCLUSIVE ESTRUTURA DE FIXAÇÃO. AF_05/2017_P | M2 |  |  |  | 3173.37
| Insumo | SINAPI | 39427 | PERFIL CANALETA, FORMATO C, EM ACO ZINCADO, PARA ESTRUTURA FORRO DRYWALL, E = 0,5 MM, *46 X 18* (L X H), COMPRIMENTO 3 M | M | 129.2781 | 6.74 | 8.66 | 1119.54
| Insumo | SINAPI | 39413 | PLACA / CHAPA DE GESSO ACARTONADO, STANDARD (ST), COR BRANCA, E = 12,5 MM, 1200 X 2400 MM (L X C) | M2 | 36.8129 | 20.27 | 26.06 | 959.34
| Insumo | SINAPI | 44497 | MONTADOR DE ESTRUTURAS METALICAS HORISTA | H | 12.3267 | 14.11 | 18.14 | 223.6
| Insumo | SINAPI | 6111 | SERVENTE DE OBRAS | H | 12.4502 | 11.05 | 14.2 | 176.79
| Insumo | SINAPI | 39432 | FITA DE PAPEL REFORCADA COM LAMINA DE METAL PARA REFORCO DE CANTOS DE CHAPA DE GESSO PARA DRYWALL | M | 48.324 | 2.8 | 3.6 | 173.96
| Insumo | SINAPI | 39430 | PENDURAL OU PRESILHA REGULADORA, EM ACO GALVANIZADO, COM CORPO, MOLA E REBITE, PARA PERFIL TIPO CANALETA DE ESTRUTURA EM FORROS DRYWALL | UN | 44.5306 | 2.54 | 3.26 | 145.16
| Insumo | SINAPI | 39434 | MASSA DE REJUNTE EM PO PARA DRYWALL, A BASE DE GESSO, SECAGEM RAPIDA, PARA TRATAMENTO DE JUNTAS DE CHAPA DE GESSO (NECESSITA ADICAO DE AGUA) | KG | 17.4631 | 3.51 | 4.51 | 78.75
| Insumo | SINAPI | 37370 | ALIMENTACAO - HORISTA (COLETADO CAIXA) | H | 24.3584 | 2.15 | 2.76 | 67.22
| Insumo | SINAPI | 43131 | ARAME GALVANIZADO 6 BWG, D = 5,16 MM (0,157 KG/M), OU 8 BWG, D = 4,19 MM (0,101 KG/M), OU 10 BWG, D = 3,40 MM (0,0713 KG/M) | KG | 1.4301 | 27.59 | 35.47 | 50.72
| Insumo | SINAPI | 39435 | PARAFUSO DRY WALL, EM ACO FOSFATIZADO, CABECA TROMBETA E PONTA AGULHA (TA), COMPRIMENTO 25 MM | UN | 267.6872 | 0.11 | 0.14 | 37.47
| Insumo | SINAPI | 37372 | EXAMES - HORISTA (COLETADO CAIXA) | H | 24.3584 | 1.14 | 1.46 | 35.56
| Insumo | SINAPI | 39443 | PARAFUSO DRY WALL, EM ACO ZINCADO, CABECA LENTILHA E PONTA BROCA (LB), LARGURA 4,2 MM, COMPRIMENTO 13 MM | UN | 73.5586 | 0.26 | 0.33 | 24.27
| Insumo | SINAPI | 37371 | TRANSPORTE - HORISTA (COLETADO CAIXA) | H | 24.3584 | 0.67 | 0.86 | 20.94
| Insumo | SINAPI | 43491 | EPI - FAMILIA SERVENTE - HORISTA (ENCARGOS COMPLEMENTARES - COLETADO CAIXA) | H | 12.1792 | 1.25 | 1.6 | 19.48
| Insumo | SINAPI | 40547 | PARAFUSO ZINCADO, AUTOBROCANTE, FLANGEADO, 4,2 MM X 19 MM | CENTO | 0.44312 | 29.16 | 37.49 | 16.61
| Insumo | SINAPI | 43488 | EPI - FAMILIA OPERADOR ESCAVADEIRA - HORISTA (ENCARGOS COMPLEMENTARES - COLETADO CAIXA) | H | 12.1792 | 0.82 | 1.05 | 12.78
| Insumo | SINAPI | 43467 | FERRAMENTAS - FAMILIA SERVENTE - HORISTA (ENCARGOS COMPLEMENTARES - COLETADO CAIXA) | H | 12.1792 | 0.59 | 0.75 | 9.13
| Insumo | SINAPI | 37373 | SEGURO - HORISTA (COLETADO CAIXA) | H | 24.3584 | 0.07 | 0.09 | 2.19
| Insumo | SINAPI | 43464 | FERRAMENTAS - FAMILIA OPERADOR ESCAVADEIRA - HORISTA (ENCARGOS COMPLEMENTARES - COLETADO CAIXA) | H | 12.1792 | 0.01 | 0.01 | 0.12
2.1.8 | Composição | Próprio | 96211 (E) | RETIRADA DE LUMINÁRIA | UN |  |  |  | 281.33
| Insumo | SINAPI | 2436 | ELETRICISTA (HORISTA) | H | 5.4556 | 17.81 | 22.9 | 124.93
| Insumo | SINAPI | 6111 | SERVENTE DE OBRAS | H | 5.3668 | 11.05 | 14.2 | 76.2
| Insumo | SINAPI | 37370 | ALIMENTACAO - HORISTA (COLETADO CAIXA) | H | 10.5 | 2.15 | 2.76 | 28.98
| Insumo | SINAPI | 37372 | EXAMES - HORISTA (COLETADO CAIXA) | H | 10.5 | 1.14 | 1.46 | 15.33
| Insumo | SINAPI | 37371 | TRANSPORTE - HORISTA (COLETADO CAIXA) | H | 10.5 | 0.67 | 0.86 | 9.03
| Insumo | SINAPI | 43491 | EPI - FAMILIA SERVENTE - HORISTA (ENCARGOS COMPLEMENTARES - COLETADO CAIXA) | H | 5.25 | 1.25 | 1.6 | 8.4
| Insumo | SINAPI | 43484 | EPI - FAMILIA ELETRICISTA - HORISTA (ENCARGOS COMPLEMENTARES - COLETADO CAIXA) | H | 5.25 | 1.14 | 1.46 | 7.66
| Insumo | SINAPI | 43460 | FERRAMENTAS - FAMILIA ELETRICISTA - HORISTA (ENCARGOS COMPLEMENTARES - COLETADO CAIXA) | H | 5.25 | 0.86 | 1.1 | 5.77
| Insumo | SINAPI | 43467 | FERRAMENTAS - FAMILIA SERVENTE - HORISTA (ENCARGOS COMPLEMENTARES - COLETADO CAIXA) | H | 5.25 | 0.59 | 0.75 | 3.93
| Insumo | SINAPI | 37373 | SEGURO - HORISTA (COLETADO CAIXA) | H | 10.5 | 0.07 | 0.09 | 0.94
2.1.9 | Composição | Próprio | 187 | FORNECIMENTO E INSTALAÇÃO DE CALHA DE LED C/ 4 CJ DE FITAS, INCLUSIVE RECORTE E FIXAÇÕES | MT |  |  |  | 1748.67
| Insumo | Próprio | 235 | PERFIL EMBUTIR 50 MM SLIM C/ PRESILHAS, PINTADO, P/ LED | MT | 7 | 116 | 149.16 | 1044.12
| Insumo | Próprio | 236 | FITA DE LED RGB OU SIMILAR 5 | MT | 28 | 7 | 9 | 252
| Insumo | SINAPI | 2436 | ELETRICISTA (HORISTA) | H | 7.2741 | 17.81 | 22.9 | 166.57
| Insumo | SINAPI | 6111 | SERVENTE DE OBRAS | H | 10.7336 | 11.05 | 14.2 | 152.41
| Insumo | SINAPI | 37370 | ALIMENTACAO - HORISTA (COLETADO CAIXA) | H | 17.5 | 2.15 | 2.76 | 48.3
| Insumo | SINAPI | 37372 | EXAMES - HORISTA (COLETADO CAIXA) | H | 17.5 | 1.14 | 1.46 | 25.55
| Insumo | SINAPI | 43491 | EPI - FAMILIA SERVENTE - HORISTA (ENCARGOS COMPLEMENTARES - COLETADO CAIXA) | H | 10.5 | 1.25 | 1.6 | 16.8
| Insumo | SINAPI | 37371 | TRANSPORTE - HORISTA (COLETADO CAIXA) | H | 17.5 | 0.67 | 0.86 | 15.05
| Insumo | SINAPI | 43484 | EPI - FAMILIA ELETRICISTA - HORISTA (ENCARGOS COMPLEMENTARES - COLETADO CAIXA) | H | 7 | 1.14 | 1.46 | 10.22
| Insumo | SINAPI | 43467 | FERRAMENTAS - FAMILIA SERVENTE - HORISTA (ENCARGOS COMPLEMENTARES - COLETADO CAIXA) | H | 10.5 | 0.59 | 0.75 | 7.87
| Insumo | SINAPI | 43460 | FERRAMENTAS - FAMILIA ELETRICISTA - HORISTA (ENCARGOS COMPLEMENTARES - COLETADO CAIXA) | H | 7 | 0.86 | 1.1 | 7.7
| Insumo | SINAPI | 37373 | SEGURO - HORISTA (COLETADO CAIXA) | H | 17.5 | 0.07 | 0.09 | 1.57
2.1.10 | Composição | Próprio | 97593 | LUMINÁRIA TIPO DOWNLIGHT, DE EMBUTIR, COM 2 LÂMPADA LED - FORNECIMENTO E INSTALAÇÃO. AF_02/2020 | UN |  |  |  | 2591.85
| Insumo | Próprio | 237 | LUMINARIA DE EMBUTIR C/ LED 3000K OU SIMILAR | UN | 15 | 120 | 154.3 | 2314.5
| Insumo | SINAPI | 2436 | ELETRICISTA (HORISTA) | H | 7.0424 | 17.81 | 22.9 | 161.27
| Insumo | SINAPI | 247 | AJUDANTE DE ELETRICISTA (HORISTA) | H | 2.8572 | 11.57 | 14.87 | 42.48
| Insumo | SINAPI | 37370 | ALIMENTACAO - HORISTA (COLETADO CAIXA) | H | 9.5265 | 2.15 | 2.76 | 26.29
| Insumo | SINAPI | 37372 | EXAMES - HORISTA (COLETADO CAIXA) | H | 9.5265 | 1.14 | 1.46 | 13.9
| Insumo | SINAPI | 43484 | EPI - FAMILIA ELETRICISTA - HORISTA (ENCARGOS COMPLEMENTARES - COLETADO CAIXA) | H | 9.5265 | 1.14 | 1.46 | 13.9
| Insumo | SINAPI | 43460 | FERRAMENTAS - FAMILIA ELETRICISTA - HORISTA (ENCARGOS COMPLEMENTARES - COLETADO CAIXA) | H | 9.5265 | 0.86 | 1.1 | 10.47
| Insumo | SINAPI | 37371 | TRANSPORTE - HORISTA (COLETADO CAIXA) | H | 9.5265 | 0.67 | 0.86 | 8.19
| Insumo | SINAPI | 37373 | SEGURO - HORISTA (COLETADO CAIXA) | H | 9.5265 | 0.07 | 0.09 | 0.85
2.1.11 | Composição | SEINFRA | C4805 | LUMINÁRIA PENDENTE EM LED, FACHO DE LUZ FECHADO (<60°), CORPO EM ALUMÍNIO E REFLETOR EM ALUMÍNIO ANODIZADO DE ALTO BRILHO, POTENCIA MÍNIMA 90W E MÁXIMA 100W - COMPLETA | UN |  |  |  | 1298.96
| Insumo | SEINFRA | I9120 | LUMINÁRIA PENDENTE EM LED, FACHO DE LUZ FECHADO (<60°), CORPO EM ALUMÍNIO E REFLETOR EM ALUMÍNIO ANODIZADO DE ALTO BRILHO, POTENCIA MÍNIMA 90W E MÁXIMA 100W - COMPLETA | UN | 2 | 430 | 552.93 | 1105.86
| Insumo | SEINFRA | I2312 | ELETRICISTA | H | 4 | 20.77 | 26.7 | 106.8
| Insumo | SEINFRA | I0042 | AJUDANTE DE ELETRICISTA | H | 4 | 16.77 | 21.56 | 86.24
2.1.12 | Composição | Próprio | 12441 | Revestimento cerâmico para piso ou parede, 90 x 90 cm, porcelanato, natural, retificado, aplicado com argamassa industrializada ac-iii, rejuntado, exclusive regularização de base ou emboço | m2 |  |  |  | 6339.65
| Insumo | SINAPI | 21108 | PISO EM PORCELANATO RETIFICADO EXTRA, FORMATO MENOR OU IGUAL A 2025 CM2 | M2 | 51.702 | 67.65 | 86.99 | 4497.55
| Insumo | SINAPI | 4750 | PEDREIRO (HORISTA) | H | 27.082 | 17.81 | 22.9 | 620.17
| Insumo | ORSE | 3374 | Argamassa industrializada Votomassa AC-III, ou similar | kg | 186.1272 | 2.33 | 2.99 | 556.52
| Insumo | SINAPI | 6111 | SERVENTE DE OBRAS | H | 23.7091 | 11.05 | 14.2 | 336.66
| Insumo | ORSE | 158 | Almoço (Participação do empregador) | un | 5.1705 | 14 | 18 | 93.06
| Insumo | ORSE | 2540 | Rejunte colorido flexivel para revestimentos cerâmicos | kg | 18.7112 | 3.5 | 4.5 | 84.2
| Insumo | ORSE | 10492 | Cesta Básica | un | 0.22856 | 165 | 212.17 | 48.49
| Insumo | ORSE | 10761 | Refeição - café da manhã ( café com leite e dois pães com manteiga) | un | 5.1705 | 5 | 6.42 | 33.19
| Insumo | ORSE | 2378 | Vale transporte | un | 4.0022 | 4.5 | 5.78 | 23.13
| Insumo | ORSE | 941 | Fardamento | un | 0.076187 | 175.15 | 225.22 | 17.15
| Insumo | ORSE | 10517 | Exames admissionais/demissionais (checkup) | cj | 0.020316 | 300 | 385.77 | 7.83
| Insumo | ORSE | 10599 | Protetor solar fps 30 com 120ml | un | 0.091424 | 35.9 | 46.16 | 4.22
| Insumo | ORSE | 10362 | Seguro de vida e acidente em grupo | un | 0.22856 | 12.54 | 16.12 | 3.68
| Insumo | SINAPI | 12893 | BOTA DE SEGURANCA COM BIQUEIRA DE ACO E COLARINHO ACOLCHOADO | PAR | 0.040633 | 57.12 | 73.45 | 2.98
| Insumo | SINAPI | 12892 | LUVA RASPA DE COURO, CANO CURTO (PUNHO *7* CM) | PAR | 0.11682 | 10.71 | 13.77 | 1.6
| Insumo | ORSE | 10596 | Protetor auricular | un | 0.22856 | 4.9 | 6.3 | 1.43
| Insumo | SINAPI | 2711 | CARRINHO DE MAO DE ACO CAPACIDADE 50 A 60 L, PNEU COM CAMARA | UN | 0.0047418 | 197.85 | 254.41 | 1.2
| Insumo | ORSE | 11247 | Serra mármore | un | 0.0027082 | 327.8 | 421.51 | 1.14
| Insumo | SINAPI | 12895 | CAPACETE DE SEGURANCA ABA FRONTAL COM SUSPENSAO DE POLIETILENO, SEM JUGULAR (CLASSE B) | UN | 0.030475 | 11.9 | 15.3 | 0.46
| Insumo | ORSE | 1651 | Óculos branco proteção | pr | 0.040633 | 6.35 | 8.16 | 0.33
| Insumo | ORSE | 10282 | Regua de alumínio c/ 2,00m (para pedreiro) | un | 0.0054164 | 40.8 | 52.46 | 0.28
| Insumo | ORSE | 11245 | Desempoladeira de madeira 12x22 | un | 0.018957 | 11.26 | 14.47 | 0.27
| Insumo | ORSE | 11265 | Martelo de borracha com cabo | un | 0.010833 | 20 | 25.71 | 0.27
| Insumo | ORSE | 4722 | Colher de pedreiro | un | 0.010833 | 18.8 | 24.17 | 0.26
| Insumo | ORSE | 11246 | Escala métrica de bambú | Un | 0.018957 | 10.22 | 13.14 | 0.24
| Insumo | ORSE | 10788 | Pá quadrada | un | 0.0047418 | 36.9 | 47.44 | 0.22
| Insumo | SINAPI | 12894 | CAPA PARA CHUVA EM PVC COM FORRO DE POLIESTER, COM CAPUZ (AMARELA OU AZUL) | UN | 0.010158 | 15.47 | 19.89 | 0.2
| Insumo | ORSE | 4174 | Desempenadeira de aço lisa, cabo madeira, ref:143, Atlas ou similar | un | 0.013541 | 10.8 | 13.88 | 0.18
| Insumo | ORSE | 4728 | Talhadeira chata 10" | un | 0.0071127 | 18.58 | 23.89 | 0.16
| Insumo | ORSE | 10789 | Nível de bolha de madeira | un | 0.0054164 | 16.5 | 21.21 | 0.11
| Insumo | ORSE | 11243 | Martelo sem unha | un | 0.0027082 | 27.5 | 35.36 | 0.09
| Insumo | ORSE | 11264 | Marreta de 1/2 kg com cabo | un | 0.0054164 | 13.52 | 17.38 | 0.09
| Insumo | ORSE | 4729 | Marreta 1 kg com cabo | un | 0.0023709 | 31.5 | 40.5 | 0.09
| Insumo | ORSE | 10790 | Prumo de face | un | 0.0027082 | 22.98 | 29.54 | 0.08
2.1.13 | Composição | Próprio | 188 | FORNECIMENTO E INSTALAÇÃO RODAPÉ DE PORCELANATO C/ REJUNTAMENTO H=10CM, EMBUTIDO | MT |  |  |  | 1038.64
| Insumo | ORSE | 13240 | Cerâmica 90 x 90 cm, porcelanato, natural, retificado, Portobello, linha bianco carrara ou similar | m2 | 4.416 | 159.9 | 205.61 | 907.97
| Insumo | SINAPI | 37595 | ARGAMASSA COLANTE TIPO AC III | KG | 25.3773 | 2.3 | 2.95 | 74.86
| Insumo | SINAPI | 4760 | AZULEJISTA OU LADRILHEIRO (HORISTA) | H | 1.3154 | 18.31 | 23.54 | 30.96
| Insumo | SINAPI | 6111 | SERVENTE DE OBRAS | H | 0.6019 | 11.05 | 14.2 | 8.54
| Insumo | SINAPI | 37370 | ALIMENTACAO - HORISTA (COLETADO CAIXA) | H | 1.8842 | 2.15 | 2.76 | 5.2
| Insumo | SINAPI | 37372 | EXAMES - HORISTA (COLETADO CAIXA) | H | 1.8842 | 1.14 | 1.46 | 2.75
| Insumo | SINAPI | 34357 | REJUNTE CIMENTICIO, QUALQUER COR | KG | 0.41216 | 4.4 | 5.65 | 2.32
| Insumo | SINAPI | 43489 | EPI - FAMILIA PEDREIRO - HORISTA (ENCARGOS COMPLEMENTARES - COLETADO CAIXA) | H | 1.2954 | 1.17 | 1.5 | 1.94
| Insumo | SINAPI | 37371 | TRANSPORTE - HORISTA (COLETADO CAIXA) | H | 1.8842 | 0.67 | 0.86 | 1.62
| Insumo | SINAPI | 43465 | FERRAMENTAS - FAMILIA PEDREIRO - HORISTA (ENCARGOS COMPLEMENTARES - COLETADO CAIXA) | H | 1.2954 | 0.84 | 1.08 | 1.39
| Insumo | SINAPI | 43491 | EPI - FAMILIA SERVENTE - HORISTA (ENCARGOS COMPLEMENTARES - COLETADO CAIXA) | H | 0.5888 | 1.25 | 1.6 | 0.94
| Insumo | SINAPI | 43467 | FERRAMENTAS - FAMILIA SERVENTE - HORISTA (ENCARGOS COMPLEMENTARES - COLETADO CAIXA) | H | 0.5888 | 0.59 | 0.75 | 0.44
| Insumo | SINAPI | 37373 | SEGURO - HORISTA (COLETADO CAIXA) | H | 1.8842 | 0.07 | 0.09 | 0.16
2.1.14 | Composição | Próprio | 191 | SERVIÇO DE RETIRADA DE ELETROCALHA, READEQUALÇÃO, EMBUTIMENTO EM ALVENARIA , INCLUSIVE RECORTES, FIXAÇÕES E RECOMPOSIÇÃO DE VEDAÇÃO EM 1 METRO EXTENSÃO, FORNECIMENTO E INSTALAÇÃO DE TOMADAS, INTERRUPTORES E DEMAIS EQUIPAMENTOS SE HOUVER | MT |  |  |  | 2668.48
| Insumo | SINAPI | 34783 | ENGENHEIRO ELETRICISTA | H | 9.2909 | 93.92 | 120.77 | 1122.06
| Insumo | SINAPI | 6111 | SERVENTE DE OBRAS | H | 17.8712 | 11.05 | 14.2 | 253.77
| Insumo | SINAPI | 34588 | BLOCO ESTRUTURAL CERAMICO 14 X 19 X 39 CM, 6,0 MPA (NBR 15270) | UN | 36.0594 | 3.3 | 4.24 | 152.89
| Insumo | SINAPI | 7356 | TINTA LATEX ACRILICA PREMIUM, COR BRANCO FOSCO | L | 3.5521 | 29.68 | 38.16 | 135.54
| Insumo | SINAPI | 2436 | ELETRICISTA (HORISTA) | H | 5.6307 | 17.81 | 22.9 | 128.94
| Insumo | SINAPI | 4783 | PINTOR (HORISTA) | H | 5.4544 | 17.81 | 22.9 | 124.9
| Insumo | SINAPI | 37370 | ALIMENTACAO - HORISTA (COLETADO CAIXA) | H | 31.2713 | 2.15 | 2.76 | 86.3
| Insumo | SINAPI | 4750 | PEDREIRO (HORISTA) | H | 3.7045 | 17.81 | 22.9 | 84.83
| Insumo | SINAPI | 37372 | EXAMES - HORISTA (COLETADO CAIXA) | H | 40.2413 | 1.14 | 1.46 | 58.75
| Insumo | SINAPI | 43626 | MASSA CORRIDA PARA SUPERFICIES DE AMBIENTES INTERNOS | KG | 16.7382 | 2.6 | 3.34 | 55.9
| Insumo | SINAPI | 247 | AJUDANTE DE ELETRICISTA (HORISTA) | H | 3.5528 | 11.57 | 14.87 | 52.83
| Insumo | SINAPI | 38101 | TOMADA 2P+T 10A, 250V (APENAS MODULO) | UN | 5.9202 | 6.84 | 8.79 | 52.03
| Insumo | SINAPI | 2690 | ELETRODUTO PVC FLEXIVEL CORRUGADO, COR AMARELA, DE 32 MM | M | 9.1225 | 4.14 | 5.32 | 48.53
| Insumo | SINAPI | 37371 | TRANSPORTE - HORISTA (COLETADO CAIXA) | H | 31.2713 | 0.67 | 0.86 | 26.89
| Insumo | SINAPI | 1106 | CAL HIDRATADA CH-I PARA ARGAMASSAS | KG | 18.6096 | 1.1 | 1.41 | 26.23
| Insumo | SINAPI | 370 | AREIA MEDIA - POSTO JAZIDA/FORNECEDOR (RETIRADO NA JAZIDA, SEM TRANSPORTE) | M3 | 0.14151 | 137.87 | 177.28 | 25.08
| Insumo | SINAPI | 1379 | CIMENTO PORTLAND COMPOSTO CP II-32 | KG | 26.9022 | 0.72 | 0.92 | 24.75
| Insumo | SINAPI | 43491 | EPI - FAMILIA SERVENTE - HORISTA (ENCARGOS COMPLEMENTARES - COLETADO CAIXA) | H | 13.0948 | 1.25 | 1.6 | 20.95
| Insumo | SINAPI | 38603 | BLOCO ESTRUTURAL CERAMICO 14 X 19 X 34 CM, 6,0 MPA (NBR 15270) | UN | 5.1667 | 3.06 | 3.93 | 20.3
| Insumo | SINAPI | 34655 | CANALETA ESTRUTURAL CERAMICA, 14 X 19 X 39 CM, 6,0 MPA (NBR 15270) | UN | 3.4445 | 3.94 | 5.06 | 17.42
| Insumo | SINAPI | 34547 | TELA DE ACO SOLDADA GALVANIZADA/ZINCADA PARA ALVENARIA, FIO D = *1,20 A 1,70* MM, MALHA 15 X 15 MM, (C X L) *50 X 12* CM | M | 3.1216 | 3.99 | 5.13 | 16.01
| Insumo | SINAPI | 43484 | EPI - FAMILIA ELETRICISTA - HORISTA (ENCARGOS COMPLEMENTARES - COLETADO CAIXA) | H | 8.8374 | 1.14 | 1.46 | 12.9
| Insumo | SINAPI | 34781 | MEIO BLOCO ESTRUTURAL CERAMICO 14 X 19 X 19 CM, 6,0 MPA (NBR 15270) | UN | 5.1667 | 1.89 | 2.43 | 12.55
| Insumo | SINAPI | 43490 | EPI - FAMILIA PINTOR - HORISTA (ENCARGOS COMPLEMENTARES - COLETADO CAIXA) | H | 5.3712 | 1.68 | 2.16 | 11.6
| Insumo | SINAPI | 43466 | FERRAMENTAS - FAMILIA PINTOR - HORISTA (ENCARGOS COMPLEMENTARES - COLETADO CAIXA) | H | 5.3712 | 1.68 | 2.16 | 11.6
| Insumo | SINAPI | 43467 | FERRAMENTAS - FAMILIA SERVENTE - HORISTA (ENCARGOS COMPLEMENTARES - COLETADO CAIXA) | H | 13.0948 | 0.59 | 0.75 | 9.82
| Insumo | SINAPI | 43460 | FERRAMENTAS - FAMILIA ELETRICISTA - HORISTA (ENCARGOS COMPLEMENTARES - COLETADO CAIXA) | H | 8.8374 | 0.86 | 1.1 | 9.72
| Insumo | SINAPI | 38094 | ESPELHO / PLACA DE 3 POSTOS 4" X 2", PARA INSTALACAO DE TOMADAS E INTERRUPTORES | UN | 2.9601 | 2.55 | 3.27 | 9.67
| Insumo | ORSE | 158 | Almoço (Participação do empregador) | un | 0.45657 | 14 | 18 | 8.21
| Insumo | SINAPI | 43486 | EPI - FAMILIA ENGENHEIRO CIVIL - HORISTA (ENCARGOS COMPLEMENTARES - COLETADO CAIXA) | H | 8.97 | 0.71 | 0.91 | 8.16
| Insumo | SINAPI | 37666 | OPERADOR DE BETONEIRA ESTACIONARIA / MISTURADOR | H | 0.34691 | 12.73 | 16.36 | 5.67
| Insumo | SINAPI | 43489 | EPI - FAMILIA PEDREIRO - HORISTA (ENCARGOS COMPLEMENTARES - COLETADO CAIXA) | H | 3.6239 | 1.17 | 1.5 | 5.43
| Insumo | SINAPI | 38099 | SUPORTE DE FIXACAO PARA ESPELHO / PLACA 4" X 2", PARA 3 MODULOS, PARA INSTALACAO DE TOMADAS E INTERRUPTORES (SOMENTE SUPORTE) | UN | 2.9601 | 1.32 | 1.69 | 5
| Insumo | ORSE | 10492 | Cesta Básica | un | 0.020182 | 165 | 212.17 | 4.28
| Insumo | SINAPI | 43465 | FERRAMENTAS - FAMILIA PEDREIRO - HORISTA (ENCARGOS COMPLEMENTARES - COLETADO CAIXA) | H | 3.6239 | 0.84 | 1.08 | 3.91
| Insumo | SINAPI | 37373 | SEGURO - HORISTA (COLETADO CAIXA) | H | 40.2413 | 0.07 | 0.09 | 3.62
| Insumo | ORSE | 10761 | Refeição - café da manhã ( café com leite e dois pães com manteiga) | un | 0.45657 | 5 | 6.42 | 2.93
| Insumo | ORSE | 2378 | Vale transporte | un | 0.42204 | 4.5 | 5.78 | 2.43
| Insumo | ORSE | 941 | Fardamento | un | 0.0067275 | 175.15 | 225.22 | 1.51
| Insumo | SINAPI | 3767 | LIXA EM FOLHA PARA PAREDE OU MADEIRA, NUMERO 120, COR VERMELHA | UN | 1.0764 | 0.88 | 1.13 | 1.21
| Insumo | ORSE | 10517 | Exames admissionais/demissionais (checkup) | cj | 0.001794 | 300 | 385.77 | 0.69
| Insumo | ORSE | 10599 | Protetor solar fps 30 com 120ml | un | 0.008073 | 35.9 | 46.16 | 0.37
| Insumo | SINAPI | 43488 | EPI - FAMILIA OPERADOR ESCAVADEIRA - HORISTA (ENCARGOS COMPLEMENTARES - COLETADO CAIXA) | H | 0.34391 | 0.82 | 1.05 | 0.36
| Insumo | ORSE | 10362 | Seguro de vida e acidente em grupo | un | 0.020182 | 12.54 | 16.12 | 0.32
| Insumo | SINAPI | 12893 | BOTA DE SEGURANCA COM BIQUEIRA DE ACO E COLARINHO ACOLCHOADO | PAR | 0.003588 | 57.12 | 73.45 | 0.26
| Insumo | SINAPI | 2711 | CARRINHO DE MAO DE ACO CAPACIDADE 50 A 60 L, PNEU COM CAMARA | UN | 0.000897 | 197.85 | 254.41 | 0.22
| Insumo | SINAPI | 10535 | BETONEIRA CAPACIDADE NOMINAL 400 L, CAPACIDADE DE MISTURA 280 L, MOTOR ELETRICO TRIFASICO 220/380 V POTENCIA 2 CV, SEM CARREGADOR | UN | 3.02e-05 | 5382.5 | 6921.35 | 0.21
| Insumo | SINAPI | 12892 | LUVA RASPA DE COURO, CANO CURTO (PUNHO *7* CM) | PAR | 0.010316 | 10.71 | 13.77 | 0.14
| Insumo | ORSE | 10596 | Protetor auricular | un | 0.020182 | 4.9 | 6.3 | 0.12
| Insumo | SINAPI | 2705 | ENERGIA ELETRICA ATE 2000 KWH INDUSTRIAL, SEM DEMANDA | KWH | 0.10031 | 0.82 | 1.05 | 0.1
| Insumo | SINAPI | 43462 | FERRAMENTAS - FAMILIA ENGENHEIRO CIVIL - HORISTA (ENCARGOS COMPLEMENTARES - COLETADO CAIXA) | H | 8.97 | 0.01 | 0.01 | 0.08
| Insumo | SINAPI | 12895 | CAPACETE DE SEGURANCA ABA FRONTAL COM SUSPENSAO DE POLIETILENO, SEM JUGULAR (CLASSE B) | UN | 0.002691 | 11.9 | 15.3 | 0.04
| Insumo | ORSE | 10788 | Pá quadrada | un | 0.000897 | 36.9 | 47.44 | 0.04
| Insumo | ORSE | 4728 | Talhadeira chata 10" | un | 0.0013455 | 18.58 | 23.89 | 0.03
| Insumo | ORSE | 1651 | Óculos branco proteção | pr | 0.003588 | 6.35 | 8.16 | 0.02
| Insumo | SINAPI | 12894 | CAPA PARA CHUVA EM PVC COM FORRO DE POLIESTER, COM CAPUZ (AMARELA OU AZUL) | UN | 0.000897 | 15.47 | 19.89 | 0.01
| Insumo | ORSE | 4729 | Marreta 1 kg com cabo | un | 0.0004485 | 31.5 | 40.5 | 0.01
| Insumo | SINAPI | 43464 | FERRAMENTAS - FAMILIA OPERADOR ESCAVADEIRA - HORISTA (ENCARGOS COMPLEMENTARES - COLETADO CAIXA) | H | 0.34391 | 0.01 | 0.01 | 0
2.1.15 | Composição | SINAPI | 104475 | COMPOSIÇÃO PARAMÉTRICA DE PONTO ELÉTRICO DE TOMADA DE USO GERAL 2P+T (10A/250V) EM EDIFÍCIO RESIDENCIAL COM ELETRODUTO EMBUTIDO EM RASGOS NAS PAREDES, INCLUSO TOMADA, ELETRODUTO, CABO, RASGO, QUEBRA E CHUMBAMENTO. AF_11/2022 | UN |  |  |  | 1054.41
| Insumo | SINAPI | 1014 | CABO DE COBRE, FLEXIVEL, CLASSE 4 OU 5, ISOLACAO EM PVC/A, ANTICHAMA BWF-B, 1 CONDUTOR, 450/750 V, SECAO NOMINAL 2,5 MM2 | M | 87.7232 | 2.11 | 2.71 | 237.72
| Insumo | SINAPI | 2436 | ELETRICISTA (HORISTA) | H | 10.0452 | 17.81 | 22.9 | 230.03
| Insumo | SINAPI | 247 | AJUDANTE DE ELETRICISTA (HORISTA) | H | 7.9715 | 11.57 | 14.87 | 118.53
| Insumo | SINAPI | 39244 | ELETRODUTO PVC FLEXIVEL CORRUGADO, REFORCADO, COR LARANJA, DE 25 MM, PARA LAJES E PISOS | M | 18.7281 | 3.69 | 4.74 | 88.77
| Insumo | SINAPI | 2696 | ENCANADOR OU BOMBEIRO HIDRAULICO (HORISTA) | H | 3.495 | 17.81 | 22.9 | 80.03
| Insumo | SINAPI | 38101 | TOMADA 2P+T 10A, 250V (APENAS MODULO) | UN | 7 | 6.84 | 8.79 | 61.53
| Insumo | SINAPI | 37370 | ALIMENTACAO - HORISTA (COLETADO CAIXA) | H | 21.483 | 2.15 | 2.76 | 59.29
| Insumo | SINAPI | 37372 | EXAMES - HORISTA (COLETADO CAIXA) | H | 21.483 | 1.14 | 1.46 | 31.36
| Insumo | SINAPI | 43484 | EPI - FAMILIA ELETRICISTA - HORISTA (ENCARGOS COMPLEMENTARES - COLETADO CAIXA) | H | 17.3378 | 1.14 | 1.46 | 25.31
| Insumo | SINAPI | 38094 | ESPELHO / PLACA DE 3 POSTOS 4" X 2", PARA INSTALACAO DE TOMADAS E INTERRUPTORES | UN | 7 | 2.55 | 3.27 | 22.89
| Insumo | SINAPI | 43460 | FERRAMENTAS - FAMILIA ELETRICISTA - HORISTA (ENCARGOS COMPLEMENTARES - COLETADO CAIXA) | H | 17.3378 | 0.86 | 1.1 | 19.07
| Insumo | SINAPI | 37371 | TRANSPORTE - HORISTA (COLETADO CAIXA) | H | 21.483 | 0.67 | 0.86 | 18.47
| Insumo | SINAPI | 1872 | CAIXA DE PASSAGEM, EM PVC, DE 4" X 2", PARA ELETRODUTO FLEXIVEL CORRUGADO | UN | 7 | 1.37 | 1.76 | 12.32
| Insumo | SINAPI | 38099 | SUPORTE DE FIXACAO PARA ESPELHO / PLACA 4" X 2", PARA 3 MODULOS, PARA INSTALACAO DE TOMADAS E INTERRUPTORES (SOMENTE SUPORTE) | UN | 7 | 1.32 | 1.69 | 11.83
| Insumo | SINAPI | 1379 | CIMENTO PORTLAND COMPOSTO CP II-32 | KG | 12.0185 | 0.72 | 0.92 | 11.05
| Insumo | SINAPI | 246 | AUXILIAR DE ENCANADOR OU BOMBEIRO HIDRAULICO (HORISTA) | H | 0.51119 | 11.57 | 14.87 | 7.6
| Insumo | SINAPI | 43485 | EPI - FAMILIA ENCANADOR - HORISTA (ENCARGOS COMPLEMENTARES - COLETADO CAIXA) | H | 3.932 | 1.01 | 1.29 | 5.07
| Insumo | SINAPI | 370 | AREIA MEDIA - POSTO JAZIDA/FORNECEDOR (RETIRADO NA JAZIDA, SEM TRANSPORTE) | M3 | 0.026627 | 137.87 | 177.28 | 4.72
| Insumo | SINAPI | 6111 | SERVENTE DE OBRAS | H | 0.21801 | 11.05 | 14.2 | 3.09
| Insumo | SINAPI | 21127 | FITA ISOLANTE ADESIVA ANTICHAMA, USO ATE 750 V, EM ROLO DE 19 MM X 5 M | UN | 0.66345 | 3 | 3.85 | 2.55
| Insumo | SINAPI | 37373 | SEGURO - HORISTA (COLETADO CAIXA) | H | 21.483 | 0.07 | 0.09 | 1.93
| Insumo | SINAPI | 43461 | FERRAMENTAS - FAMILIA ENCANADOR - HORISTA (ENCARGOS COMPLEMENTARES - COLETADO CAIXA) | H | 3.932 | 0.32 | 0.41 | 1.61
| Insumo | SINAPI | 43132 | ARAME RECOZIDO 16 BWG, D = 1,65 MM (0,016 KG/M) OU 18 BWG, D = 1,25 MM (0,01 KG/M) | KG | 0.020336 | 23.75 | 30.54 | 0.62
| Insumo | SINAPI | 43491 | EPI - FAMILIA SERVENTE - HORISTA (ENCARGOS COMPLEMENTARES - COLETADO CAIXA) | H | 0.21326 | 1.25 | 1.6 | 0.34
| Insumo | SINAPI | 43467 | FERRAMENTAS - FAMILIA SERVENTE - HORISTA (ENCARGOS COMPLEMENTARES - COLETADO CAIXA) | H | 0.21326 | 0.59 | 0.75 | 0.15
2.1.16 | Composição | SINAPI | 98307 | TOMADA DE REDE RJ45 - FORNECIMENTO E INSTALAÇÃO. AF_11/2019 | UN |  |  |  | 154.44
| Insumo | SINAPI | 38083 | TOMADA RJ45, 8 FIOS, CAT 5E, CONJUNTO MONTADO PARA EMBUTIR 4" X 2" (PLACA + SUPORTE + MODULO) | UN | 3 | 31.27 | 40.21 | 120.63
| Insumo | SINAPI | 2436 | ELETRICISTA (HORISTA) | H | 0.64282 | 17.81 | 22.9 | 14.72
| Insumo | SINAPI | 247 | AJUDANTE DE ELETRICISTA (HORISTA) | H | 0.64282 | 11.57 | 14.87 | 9.55
| Insumo | SINAPI | 37370 | ALIMENTACAO - HORISTA (COLETADO CAIXA) | H | 1.2372 | 2.15 | 2.76 | 3.41
| Insumo | SINAPI | 37372 | EXAMES - HORISTA (COLETADO CAIXA) | H | 1.2372 | 1.14 | 1.46 | 1.8
| Insumo | SINAPI | 43484 | EPI - FAMILIA ELETRICISTA - HORISTA (ENCARGOS COMPLEMENTARES - COLETADO CAIXA) | H | 1.2372 | 1.14 | 1.46 | 1.8
| Insumo | SINAPI | 43460 | FERRAMENTAS - FAMILIA ELETRICISTA - HORISTA (ENCARGOS COMPLEMENTARES - COLETADO CAIXA) | H | 1.2372 | 0.86 | 1.1 | 1.36
| Insumo | SINAPI | 37371 | TRANSPORTE - HORISTA (COLETADO CAIXA) | H | 1.2372 | 0.67 | 0.86 | 1.06
| Insumo | SINAPI | 37373 | SEGURO - HORISTA (COLETADO CAIXA) | H | 1.2372 | 0.07 | 0.09 | 0.11
2.1.17 | Composição | Próprio | 192 | REPARO DE MOLA DE PORTA | UN |  |  |  | 7454.92
| Insumo | SINAPI | 11499 | MOLA HIDRAULICA DE PISO, PARA PORTAS DE ATE 1100 MM E PESO DE ATE 120 KG, COM CORPO EM ACO INOX | UN | 4 | 1329.06 | 1709.03 | 6836.12
| Insumo | SINAPI | 6110 | SERRALHEIRO (HORISTA) | H | 20.2422 | 17.81 | 22.9 | 463.54
| Insumo | SINAPI | 37370 | ALIMENTACAO - HORISTA (COLETADO CAIXA) | H | 20 | 2.15 | 2.76 | 55.2
| Insumo | SINAPI | 43489 | EPI - FAMILIA PEDREIRO - HORISTA (ENCARGOS COMPLEMENTARES - COLETADO CAIXA) | H | 20 | 1.17 | 1.5 | 30
| Insumo | SINAPI | 37372 | EXAMES - HORISTA (COLETADO CAIXA) | H | 20 | 1.14 | 1.46 | 29.2
| Insumo | SINAPI | 43465 | FERRAMENTAS - FAMILIA PEDREIRO - HORISTA (ENCARGOS COMPLEMENTARES - COLETADO CAIXA) | H | 20 | 0.84 | 1.08 | 21.6
| Insumo | SINAPI | 37371 | TRANSPORTE - HORISTA (COLETADO CAIXA) | H | 20 | 0.67 | 0.86 | 17.2
| Insumo | SINAPI | 37373 | SEGURO - HORISTA (COLETADO CAIXA) | H | 20 | 0.07 | 0.09 | 1.8
2.1.18 | Composição | Próprio | 201 | Fornecimento e instalação de ripas em formato ondulado em pintura lacca 2,65x2,80 | UN |  |  |  | 15315.63
| Insumo | Próprio | 239 | Ripas em formato ondulado em pintura lacca 2,65x2,80 | UN | 1 | 11820 | 15199.33 | 15199.33
| Insumo | SINAPI | 12868 | MARCENEIRO (HORISTA) | H | 4.062 | 16.5 | 21.21 | 86.15
| Insumo | SINAPI | 37370 | ALIMENTACAO - HORISTA (COLETADO CAIXA) | H | 4 | 2.15 | 2.76 | 11.04
| Insumo | SINAPI | 43483 | EPI - FAMILIA CARPINTEIRO DE FORMAS - HORISTA (ENCARGOS COMPLEMENTARES - COLETADO CAIXA) | H | 4 | 1.34 | 1.72 | 6.88
| Insumo | SINAPI | 37372 | EXAMES - HORISTA (COLETADO CAIXA) | H | 4 | 1.14 | 1.46 | 5.84
| Insumo | SINAPI | 37371 | TRANSPORTE - HORISTA (COLETADO CAIXA) | H | 4 | 0.67 | 0.86 | 3.44
| Insumo | SINAPI | 43459 | FERRAMENTAS - FAMILIA CARPINTEIRO DE FORMAS - HORISTA (ENCARGOS COMPLEMENTARES - COLETADO CAIXA) | H | 4 | 0.49 | 0.63 | 2.52
| Insumo | SINAPI | 37373 | SEGURO - HORISTA (COLETADO CAIXA) | H | 4 | 0.07 | 0.09 | 0.36
2.1.19 | Composição | Próprio | 202 | Fornecimento e instalação de Ripas em formato ondulado em pintura lacca 1,70x2,80 | UN |  |  |  | 9345.17
| Insumo | Próprio | 240 | Ripas em formato ondulado em pintura lacca 1,70x2,80 | UN | 1 | 7176.98 | 9228.87 | 9228.87
| Insumo | SINAPI | 12868 | MARCENEIRO (HORISTA) | H | 4.062 | 16.5 | 21.21 | 86.15
| Insumo | SINAPI | 37370 | ALIMENTACAO - HORISTA (COLETADO CAIXA) | H | 4 | 2.15 | 2.76 | 11.04
| Insumo | SINAPI | 43483 | EPI - FAMILIA CARPINTEIRO DE FORMAS - HORISTA (ENCARGOS COMPLEMENTARES - COLETADO CAIXA) | H | 4 | 1.34 | 1.72 | 6.88
| Insumo | SINAPI | 37372 | EXAMES - HORISTA (COLETADO CAIXA) | H | 4 | 1.14 | 1.46 | 5.84
| Insumo | SINAPI | 37371 | TRANSPORTE - HORISTA (COLETADO CAIXA) | H | 4 | 0.67 | 0.86 | 3.44
| Insumo | SINAPI | 43459 | FERRAMENTAS - FAMILIA CARPINTEIRO DE FORMAS - HORISTA (ENCARGOS COMPLEMENTARES - COLETADO CAIXA) | H | 4 | 0.49 | 0.63 | 2.52
| Insumo | SINAPI | 37373 | SEGURO - HORISTA (COLETADO CAIXA) | H | 4 | 0.07 | 0.09 | 0.36
2.1.20 | Composição | Próprio | 204 | Fornecimento e instalação de balcão em pedra medindo 2.60 m x 0.70 m + 0.45 m x 0.50 m com frente revestida em formato orgânico, cor Glacier White | UN |  |  |  | 31570.28
| Insumo | Próprio | 242 | Balcão em pedra medindo 2.60 m x 0.70 m + 0.45 m x 0.50 m com frente revestida em formato organico, cor Glacier White | UN | 1 | 24386 | 31357.95 | 31357.95
| Insumo | SINAPI | 4755 | MARMORISTA / GRANITEIRO (HORISTA) | H | 4.062 | 17.81 | 22.9 | 93.01
| Insumo | SINAPI | 6111 | SERVENTE DE OBRAS | H | 4.089 | 11.05 | 14.2 | 58.06
| Insumo | SINAPI | 37370 | ALIMENTACAO - HORISTA (COLETADO CAIXA) | H | 8 | 2.15 | 2.76 | 22.08
| Insumo | SINAPI | 37372 | EXAMES - HORISTA (COLETADO CAIXA) | H | 8 | 1.14 | 1.46 | 11.68
| Insumo | SINAPI | 37371 | TRANSPORTE - HORISTA (COLETADO CAIXA) | H | 8 | 0.67 | 0.86 | 6.88
| Insumo | SINAPI | 43491 | EPI - FAMILIA SERVENTE - HORISTA (ENCARGOS COMPLEMENTARES - COLETADO CAIXA) | H | 4 | 1.25 | 1.6 | 6.4
| Insumo | SINAPI | 43489 | EPI - FAMILIA PEDREIRO - HORISTA (ENCARGOS COMPLEMENTARES - COLETADO CAIXA) | H | 4 | 1.17 | 1.5 | 6
| Insumo | SINAPI | 43465 | FERRAMENTAS - FAMILIA PEDREIRO - HORISTA (ENCARGOS COMPLEMENTARES - COLETADO CAIXA) | H | 4 | 0.84 | 1.08 | 4.32
| Insumo | SINAPI | 43467 | FERRAMENTAS - FAMILIA SERVENTE - HORISTA (ENCARGOS COMPLEMENTARES - COLETADO CAIXA) | H | 4 | 0.59 | 0.75 | 3
| Insumo | SINAPI | 37373 | SEGURO - HORISTA (COLETADO CAIXA) | H | 8 | 0.07 | 0.09 | 0.72
2.1.21 | Composição | SINAPI | 97640 | REMOÇÃO DE FORROS DE DRYWALL, PVC E FIBROMINERAL, DE FORMA MANUAL, SEM REAPROVEITAMENTO. AF_12/2017 | M2 |  |  |  | 58.41
| Insumo | SINAPI | 6111 | SERVENTE DE OBRAS | H | 1.7399 | 11.05 | 14.2 | 24.7
| Insumo | SINAPI | 44497 | MONTADOR DE ESTRUTURAS METALICAS HORISTA | H | 0.87659 | 14.11 | 18.14 | 15.9
| Insumo | SINAPI | 37370 | ALIMENTACAO - HORISTA (COLETADO CAIXA) | H | 2.5681 | 2.15 | 2.76 | 7.08
| Insumo | SINAPI | 37372 | EXAMES - HORISTA (COLETADO CAIXA) | H | 2.5681 | 1.14 | 1.46 | 3.74
| Insumo | SINAPI | 43491 | EPI - FAMILIA SERVENTE - HORISTA (ENCARGOS COMPLEMENTARES - COLETADO CAIXA) | H | 1.702 | 1.25 | 1.6 | 2.72
| Insumo | SINAPI | 37371 | TRANSPORTE - HORISTA (COLETADO CAIXA) | H | 2.5681 | 0.67 | 0.86 | 2.2
| Insumo | SINAPI | 43467 | FERRAMENTAS - FAMILIA SERVENTE - HORISTA (ENCARGOS COMPLEMENTARES - COLETADO CAIXA) | H | 1.702 | 0.59 | 0.75 | 1.27
| Insumo | SINAPI | 43488 | EPI - FAMILIA OPERADOR ESCAVADEIRA - HORISTA (ENCARGOS COMPLEMENTARES - COLETADO CAIXA) | H | 0.86611 | 0.82 | 1.05 | 0.9
| Insumo | SINAPI | 37373 | SEGURO - HORISTA (COLETADO CAIXA) | H | 2.5681 | 0.07 | 0.09 | 0.23
| Insumo | SINAPI | 43464 | FERRAMENTAS - FAMILIA OPERADOR ESCAVADEIRA - HORISTA (ENCARGOS COMPLEMENTARES - COLETADO CAIXA) | H | 0.86611 | 0.01 | 0.01 | 0
2.1.22 | Composição | SINAPI | 97647 | REMOÇÃO DE TELHAS, DE FIBROCIMENTO, METÁLICA E CERÂMICA, DE FORMA MANUAL, SEM REAPROVEITAMENTO. AF_12/2017 | M2 |  |  |  | 31.02
| Insumo | SINAPI | 6111 | SERVENTE DE OBRAS | H | 0.85066 | 11.05 | 14.2 | 12.07
| Insumo | SINAPI | 12869 | TELHADOR (HORISTA) | H | 0.42848 | 17.58 | 22.6 | 9.68
| Insumo | SINAPI | 37370 | ALIMENTACAO - HORISTA (COLETADO CAIXA) | H | 1.2555 | 2.15 | 2.76 | 3.46
| Insumo | SINAPI | 37372 | EXAMES - HORISTA (COLETADO CAIXA) | H | 1.2555 | 1.14 | 1.46 | 1.83
| Insumo | SINAPI | 43491 | EPI - FAMILIA SERVENTE - HORISTA (ENCARGOS COMPLEMENTARES - COLETADO CAIXA) | H | 0.83215 | 1.25 | 1.6 | 1.33
| Insumo | SINAPI | 37371 | TRANSPORTE - HORISTA (COLETADO CAIXA) | H | 1.2555 | 0.67 | 0.86 | 1.07
| Insumo | SINAPI | 43483 | EPI - FAMILIA CARPINTEIRO DE FORMAS - HORISTA (ENCARGOS COMPLEMENTARES - COLETADO CAIXA) | H | 0.42336 | 1.34 | 1.72 | 0.72
| Insumo | SINAPI | 43467 | FERRAMENTAS - FAMILIA SERVENTE - HORISTA (ENCARGOS COMPLEMENTARES - COLETADO CAIXA) | H | 0.83215 | 0.59 | 0.75 | 0.62
| Insumo | SINAPI | 43459 | FERRAMENTAS - FAMILIA CARPINTEIRO DE FORMAS - HORISTA (ENCARGOS COMPLEMENTARES - COLETADO CAIXA) | H | 0.42336 | 0.49 | 0.63 | 0.26
| Insumo | SINAPI | 37373 | SEGURO - HORISTA (COLETADO CAIXA) | H | 1.2555 | 0.07 | 0.09 | 0.11
2.1.23 | Composição | SINAPI | 94216 | TELHAMENTO COM TELHA METÁLICA TERMOACÚSTICA E = 30 MM, COM ATÉ 2 ÁGUAS, INCLUSO IÇAMENTO. AF_07/2019 | M2 |  |  |  | 2603.13
| Insumo | SINAPI | 40740 | TELHA GALVALUME COM ISOLAMENTO TERMOACUSTICO EM ESPUMA RIGIDA DE POLIURETANO (PU) INJETADO, ESPESSURA DE 30 MM, DENSIDADE DE 35 KG/M3, REVESTIMENTO EM TELHA TRAPEZOIDAL NAS DUAS FACES COM ESPESSURA DE 0,50 MM CADA, ACABAMENTO NATURAL (NAO INCLUI ACESSORIOS DE FIXACAO) | M2 | 9.8212 | 195.53 | 251.43 | 2469.34
| Insumo | SINAPI | 11029 | HASTE RETA PARA GANCHO DE FERRO GALVANIZADO, COM ROSCA 1/4 " X 30 CM PARA FIXACAO DE TELHA METALICA, INCLUI PORCA E ARRUELAS DE VEDACAO | CJ | 35.5655 | 2.35 | 3.02 | 107.4
| Insumo | SINAPI | 12869 | TELHADOR (HORISTA) | H | 0.48573 | 17.58 | 22.6 | 10.97
| Insumo | SINAPI | 6111 | SERVENTE DE OBRAS | H | 0.54316 | 11.05 | 14.2 | 7.71
| Insumo | SINAPI | 37370 | ALIMENTACAO - HORISTA (COLETADO CAIXA) | H | 1.0293 | 2.15 | 2.76 | 2.84
| Insumo | SINAPI | 37372 | EXAMES - HORISTA (COLETADO CAIXA) | H | 1.0293 | 1.14 | 1.46 | 1.5
| Insumo | SINAPI | 37371 | TRANSPORTE - HORISTA (COLETADO CAIXA) | H | 1.0293 | 0.67 | 0.86 | 0.88
| Insumo | SINAPI | 43491 | EPI - FAMILIA SERVENTE - HORISTA (ENCARGOS COMPLEMENTARES - COLETADO CAIXA) | H | 0.53134 | 1.25 | 1.6 | 0.85
| Insumo | SINAPI | 43483 | EPI - FAMILIA CARPINTEIRO DE FORMAS - HORISTA (ENCARGOS COMPLEMENTARES - COLETADO CAIXA) | H | 0.47992 | 1.34 | 1.72 | 0.82
| Insumo | SINAPI | 43467 | FERRAMENTAS - FAMILIA SERVENTE - HORISTA (ENCARGOS COMPLEMENTARES - COLETADO CAIXA) | H | 0.53134 | 0.59 | 0.75 | 0.39
| Insumo | SINAPI | 43459 | FERRAMENTAS - FAMILIA CARPINTEIRO DE FORMAS - HORISTA (ENCARGOS COMPLEMENTARES - COLETADO CAIXA) | H | 0.47992 | 0.49 | 0.63 | 0.3
| Insumo | SINAPI | 4253 | OPERADOR DE GUINCHO OU GUINCHEIRO | H | 0.018306 | 10.23 | 13.15 | 0.24
| Insumo | SINAPI | 37373 | SEGURO - HORISTA (COLETADO CAIXA) | H | 1.0293 | 0.07 | 0.09 | 0.09
| Insumo | SINAPI | 36487 | GUINCHO ELETRICO DE COLUNA, CAPACIDADE 400 KG, COM MOTO FREIO, MOTOR TRIFASICO DE 1,25 CV | UN | 1.8e-06 | 5949.74 | 7650.77 | 0.01
| Insumo | SINAPI | 43488 | EPI - FAMILIA OPERADOR ESCAVADEIRA - HORISTA (ENCARGOS COMPLEMENTARES - COLETADO CAIXA) | H | 0.017997 | 0.82 | 1.05 | 0.01
| Insumo | SINAPI | 2705 | ENERGIA ELETRICA ATE 2000 KWH INDUSTRIAL, SEM DEMANDA | KWH | 0.0060161 | 0.82 | 1.05 | 0
| Insumo | SINAPI | 43464 | FERRAMENTAS - FAMILIA OPERADOR ESCAVADEIRA - HORISTA (ENCARGOS COMPLEMENTARES - COLETADO CAIXA) | H | 0.017997 | 0.01 | 0.01 | 0
2.2 |  |  |  | ESTACIONAMENTO - INTERNO |  |  |  |  | 205180.51
2.2.1 | Composição | ORSE | 17 | Demolição de reboco | m2 |  |  |  | 1114.27
| Insumo | SINAPI | 6111 | SERVENTE DE OBRAS | H | 58.4 | 11.05 | 14.2 | 829.28
| Insumo | ORSE | 158 | Almoço (Participação do empregador) | un | 5.9451 | 14 | 18 | 107.01
| Insumo | ORSE | 10492 | Cesta Básica | un | 0.2628 | 165 | 212.17 | 55.75
| Insumo | ORSE | 10761 | Refeição - café da manhã ( café com leite e dois pães com manteiga) | un | 5.9451 | 5 | 6.42 | 38.16
| Insumo | ORSE | 2378 | Vale transporte | un | 5.4954 | 4.5 | 5.78 | 31.76
| Insumo | ORSE | 941 | Fardamento | un | 0.0876 | 175.15 | 225.22 | 19.72
| Insumo | ORSE | 10517 | Exames admissionais/demissionais (checkup) | cj | 0.02336 | 300 | 385.77 | 9.01
| Insumo | ORSE | 10599 | Protetor solar fps 30 com 120ml | un | 0.10512 | 35.9 | 46.16 | 4.85
| Insumo | ORSE | 10362 | Seguro de vida e acidente em grupo | un | 0.2628 | 12.54 | 16.12 | 4.23
| Insumo | SINAPI | 12893 | BOTA DE SEGURANCA COM BIQUEIRA DE ACO E COLARINHO ACOLCHOADO | PAR | 0.04672 | 57.12 | 73.45 | 3.43
| Insumo | SINAPI | 2711 | CARRINHO DE MAO DE ACO CAPACIDADE 50 A 60 L, PNEU COM CAMARA | UN | 0.01168 | 197.85 | 254.41 | 2.97
| Insumo | SINAPI | 12892 | LUVA RASPA DE COURO, CANO CURTO (PUNHO *7* CM) | PAR | 0.13432 | 10.71 | 13.77 | 1.84
| Insumo | ORSE | 10596 | Protetor auricular | un | 0.2628 | 4.9 | 6.3 | 1.65
| Insumo | ORSE | 10788 | Pá quadrada | un | 0.01168 | 36.9 | 47.44 | 0.55
| Insumo | SINAPI | 12895 | CAPACETE DE SEGURANCA ABA FRONTAL COM SUSPENSAO DE POLIETILENO, SEM JUGULAR (CLASSE B) | UN | 0.03504 | 11.9 | 15.3 | 0.53
| Insumo | ORSE | 4728 | Talhadeira chata 10" | un | 0.01752 | 18.58 | 23.89 | 0.41
| Insumo | ORSE | 1651 | Óculos branco proteção | pr | 0.04672 | 6.35 | 8.16 | 0.38
| Insumo | SINAPI | 12894 | CAPA PARA CHUVA EM PVC COM FORRO DE POLIESTER, COM CAPUZ (AMARELA OU AZUL) | UN | 0.01168 | 15.47 | 19.89 | 0.23
| Insumo | ORSE | 4729 | Marreta 1 kg com cabo | un | 0.00584 | 31.5 | 40.5 | 0.23
2.2.2 | Composição | SINAPI | 97622 | DEMOLIÇÃO DE ALVENARIA DE BLOCO FURADO, DE FORMA MANUAL, SEM REAPROVEITAMENTO. AF_12/2017 | M3 |  |  |  | 35.56
| Insumo | SINAPI | 6111 | SERVENTE DE OBRAS | H | 1.4497 | 11.05 | 14.2 | 20.58
| Insumo | SINAPI | 37370 | ALIMENTACAO - HORISTA (COLETADO CAIXA) | H | 1.5554 | 2.15 | 2.76 | 4.29
| Insumo | SINAPI | 4750 | PEDREIRO (HORISTA) | H | 0.1403 | 17.81 | 22.9 | 3.21
| Insumo | SINAPI | 37372 | EXAMES - HORISTA (COLETADO CAIXA) | H | 1.5554 | 1.14 | 1.46 | 2.27
| Insumo | SINAPI | 43491 | EPI - FAMILIA SERVENTE - HORISTA (ENCARGOS COMPLEMENTARES - COLETADO CAIXA) | H | 1.4181 | 1.25 | 1.6 | 2.26
| Insumo | SINAPI | 37371 | TRANSPORTE - HORISTA (COLETADO CAIXA) | H | 1.5554 | 0.67 | 0.86 | 1.33
| Insumo | SINAPI | 43467 | FERRAMENTAS - FAMILIA SERVENTE - HORISTA (ENCARGOS COMPLEMENTARES - COLETADO CAIXA) | H | 1.4181 | 0.59 | 0.75 | 1.06
| Insumo | SINAPI | 43489 | EPI - FAMILIA PEDREIRO - HORISTA (ENCARGOS COMPLEMENTARES - COLETADO CAIXA) | H | 0.13725 | 1.17 | 1.5 | 0.2
| Insumo | SINAPI | 43465 | FERRAMENTAS - FAMILIA PEDREIRO - HORISTA (ENCARGOS COMPLEMENTARES - COLETADO CAIXA) | H | 0.13725 | 0.84 | 1.08 | 0.14
| Insumo | SINAPI | 37373 | SEGURO - HORISTA (COLETADO CAIXA) | H | 1.5554 | 0.07 | 0.09 | 0.13
2.2.3 | Composição | SINAPI | 87381 | ARGAMASSA TRAÇO 1:4 (EM VOLUME DE CIMENTO E AREIA GROSSA ÚMIDA) COM ADIÇÃO DE EMULSÃO POLIMÉRICA PARA CHAPISCO ROLADO, PREPARO MANUAL. AF_08/2019 | M3 |  |  |  | 152706.42
| Insumo | SINAPI | 7334 | ADITIVO ADESIVO LIQUIDO PARA ARGAMASSAS DE REVESTIMENTOS CIMENTICIOS | L | 6625.0128 | 15.39 | 19.79 | 131109
| Insumo | SINAPI | 1379 | CIMENTO PORTLAND COMPOSTO CP II-32 | KG | 9249.5088 | 0.72 | 0.92 | 8509.54
| Insumo | SINAPI | 6111 | SERVENTE DE OBRAS | H | 376.4644 | 11.05 | 14.2 | 5345.79
| Insumo | SINAPI | 367 | AREIA GROSSA - POSTO JAZIDA/FORNECEDOR (RETIRADO NA JAZIDA, SEM TRANSPORTE) | M3 | 27.3312 | 139.67 | 179.6 | 4908.68
| Insumo | SINAPI | 37370 | ALIMENTACAO - HORISTA (COLETADO CAIXA) | H | 368.2704 | 2.15 | 2.76 | 1016.42
| Insumo | SINAPI | 43491 | EPI - FAMILIA SERVENTE - HORISTA (ENCARGOS COMPLEMENTARES - COLETADO CAIXA) | H | 368.2704 | 1.25 | 1.6 | 589.23
| Insumo | SINAPI | 37372 | EXAMES - HORISTA (COLETADO CAIXA) | H | 368.2704 | 1.14 | 1.46 | 537.67
| Insumo | SINAPI | 37371 | TRANSPORTE - HORISTA (COLETADO CAIXA) | H | 368.2704 | 0.67 | 0.86 | 316.71
| Insumo | SINAPI | 43467 | FERRAMENTAS - FAMILIA SERVENTE - HORISTA (ENCARGOS COMPLEMENTARES - COLETADO CAIXA) | H | 368.2704 | 0.59 | 0.75 | 276.2
| Insumo | SINAPI | 37373 | SEGURO - HORISTA (COLETADO CAIXA) | H | 368.2704 | 0.07 | 0.09 | 33.14
2.2.6 | Composição | ORSE | 13030 | Bicicletário em tubo de aço galvanizado diam=2.1/2", para 6 bicicletas, chumbadas no piso, incluso pintura de acabamento com 02 demãos | un |  |  |  | 4517.01
| Insumo | ORSE | 2312 | Tubo de aço galvanizado leve c/ costura c/ rosca BSP Ø = 76,1mm ( 2.1/2"), e = 3mm, l = 6000mm NBR 5580 | m | 30.92 | 75.74 | 97.39 | 3011.29
| Insumo | SINAPI | 6160 | SOLDADOR (HORISTA) | H | 20.4 | 17.81 | 22.9 | 467.16
| Insumo | SINAPI | 4783 | PINTOR (HORISTA) | H | 6.8703 | 17.81 | 22.9 | 157.33
| Insumo | SINAPI | 6111 | SERVENTE DE OBRAS | H | 10.5893 | 11.05 | 14.2 | 150.36
| Insumo | SINAPI | 1213 | CARPINTEIRO DE FORMAS (HORISTA) | H | 5.6678 | 17.81 | 22.9 | 129.79
| Insumo | SINAPI | 11002 | ELETRODO REVESTIDO AWS - E6013, DIAMETRO IGUAL A 2,50 MM | KG | 2.51 | 28.48 | 36.62 | 91.91
| Insumo | SINAPI | 6189 | TABUA NAO APARELHADA *2,5 X 30* CM, EM MACARANDUBA, ANGELIM OU EQUIVALENTE DA REGIAO - BRUTA | M | 2.2464 | 28.25 | 36.32 | 81.58
| Insumo | ORSE | 158 | Almoço (Participação do empregador) | un | 3.8642 | 14 | 18 | 69.55
| Insumo | SINAPI | 5067 | PREGO DE ACO POLIDO COM CABECA 16 X 24 (2 1/4 X 12) | KG | 1.296 | 24.28 | 31.22 | 40.46
| Insumo | SINAPI | 1379 | CIMENTO PORTLAND COMPOSTO CP II-32 | KG | 42.192 | 0.72 | 0.92 | 38.81
| Insumo | ORSE | 10492 | Cesta Básica | un | 0.17081 | 165 | 212.17 | 36.24
| Insumo | ORSE | 10761 | Refeição - café da manhã ( café com leite e dois pães com manteiga) | un | 3.8642 | 5 | 6.42 | 24.8
| Insumo | SINAPI | 43649 | TINTA ESMALTE BASE AGUA PREMIUM ACETINADO | L | 0.4847 | 39.46 | 50.74 | 24.59
| Insumo | SINAPI | 367 | AREIA GROSSA - POSTO JAZIDA/FORNECEDOR (RETIRADO NA JAZIDA, SEM TRANSPORTE) | M3 | 0.13147 | 139.67 | 179.6 | 23.61
| Insumo | ORSE | 2378 | Vale transporte | un | 2.7864 | 4.5 | 5.78 | 16.1
| Insumo | ORSE | 1569 | Madeira mista serrada (barrote) 6 x 6cm - 0,0036 m3/m (angelim, louro) | m | 1.2528 | 9.89 | 12.71 | 15.92
| Insumo | SINAPI | 37370 | ALIMENTACAO - HORISTA (COLETADO CAIXA) | H | 5.5674 | 2.15 | 2.76 | 15.36
| Insumo | ORSE | 941 | Fardamento | un | 0.056938 | 175.15 | 225.22 | 12.82
| Insumo | SINAPI | 43490 | EPI - FAMILIA PINTOR - HORISTA (ENCARGOS COMPLEMENTARES - COLETADO CAIXA) | H | 5.5674 | 1.68 | 2.16 | 12.02
| Insumo | SINAPI | 43466 | FERRAMENTAS - FAMILIA PINTOR - HORISTA (ENCARGOS COMPLEMENTARES - COLETADO CAIXA) | H | 5.5674 | 1.68 | 2.16 | 12.02
| Insumo | SINAPI | 4718 | PEDRA BRITADA N. 2 (19 A 38 MM) POSTO PEDREIRA/FORNECEDOR, SEM FRETE | M3 | 0.090288 | 98.19 | 126.26 | 11.39
| Insumo | ORSE | 2446 | Zarcão anticorrosivo | l | 0.5508 | 14.94 | 19.21 | 10.58
| Insumo | SINAPI | 37372 | EXAMES - HORISTA (COLETADO CAIXA) | H | 5.5674 | 1.14 | 1.46 | 8.12
| Insumo | ORSE | 11281 | Bolsa de lona para ferramentas 40 x 30 x 20cm | un | 0.01632 | 279.89 | 359.91 | 5.87
| Insumo | ORSE | 10517 | Exames admissionais/demissionais (checkup) | cj | 0.015184 | 300 | 385.77 | 5.85
| Insumo | SINAPI | 37371 | TRANSPORTE - HORISTA (COLETADO CAIXA) | H | 5.5674 | 0.67 | 0.86 | 4.78
| Insumo | SINAPI | 4509 | SARRAFO *2,5 X 10* CM EM PINUS, MISTA OU EQUIVALENTE DA REGIAO - BRUTA | M | 0.7344 | 4.28 | 5.5 | 4.03
| Insumo | SINAPI | 4721 | PEDRA BRITADA N. 1 (9,5 a 19 MM) POSTO PEDREIRA/FORNECEDOR, SEM FRETE | M3 | 0.030096 | 97.67 | 125.59 | 3.77
| Insumo | ORSE | 10599 | Protetor solar fps 30 com 120ml | un | 0.068326 | 35.9 | 46.16 | 3.15
| Insumo | ORSE | 11286 | Macariço de solda Ref. CG201 código 010414410 carbografite | un | 0.00612 | 370.95 | 477 | 2.91
| Insumo | ORSE | 10362 | Seguro de vida e acidente em grupo | un | 0.17081 | 12.54 | 16.12 | 2.75
| Insumo | SINAPI | 12893 | BOTA DE SEGURANCA COM BIQUEIRA DE ACO E COLARINHO ACOLCHOADO | PAR | 0.0298 | 57.12 | 73.45 | 2.18
| Insumo | ORSE | 11285 | Fonte inversora de solda WMI 140ED 220V - BAMBOZZI - WMI- 140ED | un | 0.00204 | 807 | 1037.72 | 2.11
| Insumo | ORSE | 11282 | Esmerilhadeira angular elétrico portátil 4 1/2" - 1000 watts - ref. G1000kB2 Black e Decker | un | 0.00408 | 362 | 465.49 | 1.89
| Insumo | SINAPI | 3767 | LIXA EM FOLHA PARA PAREDE OU MADEIRA, NUMERO 120, COR VERMELHA | UN | 1.53 | 0.88 | 1.13 | 1.72
| Insumo | ORSE | 11283 | Selador horizontal para fita de aço 1" | un | 0.00204 | 461.93 | 593.99 | 1.21
| Insumo | SINAPI | 12892 | LUVA RASPA DE COURO, CANO CURTO (PUNHO *7* CM) | PAR | 0.087305 | 10.71 | 13.77 | 1.2
| Insumo | SINAPI | 4750 | PEDREIRO (HORISTA) | H | 0.05184 | 17.81 | 22.9 | 1.18
| Insumo | ORSE | 10596 | Protetor auricular | un | 0.17081 | 4.9 | 6.3 | 1.07
| Insumo | ORSE | 11273 | Esquadro de alumínio para soldagem de peças, com duas morsas, 35 x 35 x 4,5cm, marca Black Jack | un | 0.00408 | 203.68 | 261.91 | 1.06
| Insumo | SINAPI | 2692 | DESMOLDANTE PROTETOR PARA FORMAS DE MADEIRA, DE BASE OLEOSA EMULSIONADA EM AGUA | L | 0.0648 | 8.88 | 11.41 | 0.73
| Insumo | SINAPI | 378 | ARMADOR (HORISTA) | H | 0.02592 | 17.81 | 22.9 | 0.59
| Insumo | ORSE | 11284 | Cavalete de ferro nº 1 | un | 0.00408 | 112.33 | 144.44 | 0.58
| Insumo | ORSE | 11277 | Alicate de pressão para solda de chapa 18" (460mm), Ref.138 Z Gedore | un | 0.00408 | 105.34 | 135.45 | 0.55
| Insumo | SINAPI | 2711 | CARRINHO DE MAO DE ACO CAPACIDADE 50 A 60 L, PNEU COM CAMARA | UN | 0.0021179 | 197.85 | 254.41 | 0.53
| Insumo | SINAPI | 37373 | SEGURO - HORISTA (COLETADO CAIXA) | H | 5.5674 | 0.07 | 0.09 | 0.5
| Insumo | ORSE | 11279 | Alicate para anéis de pistão capacidade 50-100mm. ref.44044101 Tramontina ou similar | un | 0.00408 | 84.7 | 108.91 | 0.44
| Insumo | ORSE | 11249 | Serra circular eletrica portatil | un | 0.0005668 | 518 | 666.09 | 0.37
| Insumo | SINAPI | 12895 | CAPACETE DE SEGURANCA ABA FRONTAL COM SUSPENSAO DE POLIETILENO, SEM JUGULAR (CLASSE B) | UN | 0.022775 | 11.9 | 15.3 | 0.34
| Insumo | ORSE | 11276 | Alicate de pressão para solda tipo U, para apertar chapas, tiras e qualquer tipo de perfil. Niquelado, mordentes reforçados em aço laminadao. Corpo em chapa dobrada extra-reforçada e rebites de aço, 11" (280mm). Ref. 138 Gedore. | un | 0.00408 | 65.22 | 83.86 | 0.34
| Insumo | ORSE | 11275 | Alicate de pressão 11" | un | 0.00408 | 59.27 | 76.21 | 0.31
| Insumo | ORSE | 11280 | Chave Inglesa 15" ref. 012418012 carbografite | un | 0.00408 | 60.5 | 77.79 | 0.31
| Insumo | ORSE | 11272 | Alicate Climpador ( cripador ) | un | 0.00204 | 97.96 | 125.96 | 0.25
| Insumo | ORSE | 1651 | Óculos branco proteção | pr | 0.0298 | 6.35 | 8.16 | 0.24
| Insumo | ORSE | 11270 | Martelo de solda do tipo picareta, cabo de madeira, 300x0,4x0,5mm | un | 0.00612 | 27.36 | 35.18 | 0.21
| Insumo | ORSE | 11251 | Pincel de seda 2" | un | 0.005508 | 26.9 | 34.59 | 0.19
| Insumo | ORSE | 11278 | Alicate diagonal para corte rente 5" a 8" | un | 0.00408 | 35.9 | 46.16 | 0.18
| Insumo | ORSE | 11248 | Furadeira e Parafusadeira eletrica Bosch ou Similar profissional | un | 0.0005668 | 246 | 316.33 | 0.17
| Insumo | SINAPI | 12894 | CAPA PARA CHUVA EM PVC COM FORRO DE POLIESTER, COM CAPUZ (AMARELA OU AZUL) | UN | 0.0075918 | 15.47 | 19.89 | 0.15
| Insumo | ORSE | 11274 | Grampo de de aperto rápido 16" Ref. 60987 Beltools | un | 0.00612 | 17.46 | 22.45 | 0.13
| Insumo | ORSE | 10788 | Pá quadrada | un | 0.0021179 | 36.9 | 47.44 | 0.1
| Insumo | ORSE | 10583 | Trincha 3" | un | 0.005508 | 11.98 | 15.4 | 0.08
| Insumo | ORSE | 4728 | Talhadeira chata 10" | un | 0.0031768 | 18.58 | 23.89 | 0.07
| Insumo | ORSE | 11271 | Talhadeira com punho de proteção 22 x225mm ref.207206BR Belzer | un | 0.00204 | 27.89 | 35.86 | 0.07
| Insumo | ORSE | 11250 | Rolo lã de carneiro 20cm | un | 0.0028152 | 17.5 | 22.5 | 0.06
| Insumo | ORSE | 11244 | Martelo com unha | un | 0.0011336 | 37.9 | 48.73 | 0.05
| Insumo | ORSE | 11252 | Escada de aluminio de abrir com 7 degraus | un | 0.0001224 | 298 | 383.19 | 0.04
| Insumo | ORSE | 4729 | Marreta 1 kg com cabo | un | 0.0010589 | 31.5 | 40.5 | 0.04
| Insumo | ORSE | 10579 | Chave de fenda chata 30 cm | un | 0.0011336 | 22.89 | 29.43 | 0.03
| Insumo | ORSE | 10578 | Formão grande | un | 0.0011336 | 15.15 | 19.48 | 0.02
| Insumo | ORSE | 10577 | Serrote 40cm | un | 0.0005668 | 29.9 | 38.44 | 0.02
| Insumo | ORSE | 4725 | Espátula | un | 0.0004896 | 18.5 | 23.78 | 0.01
| Insumo | ORSE | 4722 | Colher de pedreiro | un | 2.07e-05 | 18.8 | 24.17 | 0
| Insumo | ORSE | 10585 | Arco de serra | un | 5.2e-06 | 21.5 | 27.64 | 0
| Insumo | ORSE | 10790 | Prumo de face | un | 5.2e-06 | 22.98 | 29.54 | 0
| Insumo | ORSE | 11243 | Martelo sem unha | un | 5.2e-06 | 27.5 | 35.36 | 0
| Insumo | ORSE | 11245 | Desempoladeira de madeira 12x22 | un | 3.63e-05 | 11.26 | 14.47 | 0
| Insumo | ORSE | 11246 | Escala métrica de bambú | Un | 3.63e-05 | 10.22 | 13.14 | 0
| Insumo | ORSE | 11265 | Martelo de borracha com cabo | un | 2.07e-05 | 20 | 25.71 | 0
| Insumo | ORSE | 10282 | Regua de alumínio c/ 2,00m (para pedreiro) | un | 1.04e-05 | 40.8 | 52.46 | 0
| Insumo | ORSE | 10586 | Torquesa | un | 5.2e-06 | 36.9 | 47.44 | 0
| Insumo | ORSE | 10789 | Nível de bolha de madeira | un | 1.04e-05 | 16.5 | 21.21 | 0
| Insumo | ORSE | 11247 | Serra mármore | un | 5.2e-06 | 327.8 | 421.51 | 0
| Insumo | ORSE | 11264 | Marreta de 1/2 kg com cabo | un | 1.04e-05 | 13.52 | 17.38 | 0
| Insumo | ORSE | 4174 | Desempenadeira de aço lisa, cabo madeira, ref:143, Atlas ou similar | un | 0.0006379 | 10.8 | 13.88 | 0
2.2.7 | Composição | SINAPI | 102494 | PINTURA DE PISO COM TINTA EPÓXI, APLICAÇÃO MANUAL, 2 DEMÃOS, INCLUSO PRIMER EPÓXI. AF_05/2021 | M2 |  |  |  | 42070.91
| Insumo | SINAPI | 7304 | TINTA EPOXI BASE AGUA PREMIUM, BRANCA | L | 175.4771 | 76.29 | 98.1 | 17214.3
| Insumo | SINAPI | 44072 | PRIMER EPOXI / EPOXIDICO | L | 109.8639 | 114.87 | 147.71 | 16228
| Insumo | SINAPI | 4783 | PINTOR (HORISTA) | H | 152.1854 | 17.81 | 22.9 | 3485.04
| Insumo | SINAPI | 5330 | DILUENTE EPOXI | L | 34.8774 | 51.47 | 66.18 | 2308.18
| Insumo | SINAPI | 6111 | SERVENTE DE OBRAS | H | 64.0648 | 11.05 | 14.2 | 909.72
| Insumo | SINAPI | 37370 | ALIMENTACAO - HORISTA (COLETADO CAIXA) | H | 212.5344 | 2.15 | 2.76 | 586.59
| Insumo | SINAPI | 43490 | EPI - FAMILIA PINTOR - HORISTA (ENCARGOS COMPLEMENTARES - COLETADO CAIXA) | H | 149.864 | 1.68 | 2.16 | 323.7
| Insumo | SINAPI | 43466 | FERRAMENTAS - FAMILIA PINTOR - HORISTA (ENCARGOS COMPLEMENTARES - COLETADO CAIXA) | H | 149.864 | 1.68 | 2.16 | 323.7
| Insumo | SINAPI | 37372 | EXAMES - HORISTA (COLETADO CAIXA) | H | 212.5344 | 1.14 | 1.46 | 310.3
| Insumo | SINAPI | 37371 | TRANSPORTE - HORISTA (COLETADO CAIXA) | H | 212.5344 | 0.67 | 0.86 | 182.77
| Insumo | SINAPI | 43491 | EPI - FAMILIA SERVENTE - HORISTA (ENCARGOS COMPLEMENTARES - COLETADO CAIXA) | H | 62.6704 | 1.25 | 1.6 | 100.27
| Insumo | SINAPI | 12815 | FITA CREPE ROLO DE 25 MM X 50 M | UN | 5.4496 | 7.93 | 10.19 | 55.53
| Insumo | SINAPI | 43467 | FERRAMENTAS - FAMILIA SERVENTE - HORISTA (ENCARGOS COMPLEMENTARES - COLETADO CAIXA) | H | 62.6704 | 0.59 | 0.75 | 47
| Insumo | SINAPI | 37373 | SEGURO - HORISTA (COLETADO CAIXA) | H | 212.5344 | 0.07 | 0.09 | 19.12
2.2.8 | Composição | SINAPI | 102500 | PINTURA DE DEMARCAÇÃO DE VAGA COM TINTA ACRÍLICA, E = 10 CM, APLICAÇÃO MANUAL. AF_05/2021 | M |  |  |  | 1737.51
| Insumo | SINAPI | 4783 | PINTOR (HORISTA) | H | 29.4663 | 17.81 | 22.9 | 674.77
| Insumo | SINAPI | 7348 | TINTA ACRILICA PREMIUM PARA PISO | L | 15.0328 | 19.9 | 25.58 | 384.53
| Insumo | SINAPI | 6111 | SERVENTE DE OBRAS | H | 12.5083 | 11.05 | 14.2 | 177.61
| Insumo | SINAPI | 12815 | FITA CREPE ROLO DE 25 MM X 50 M | UN | 13.984 | 7.93 | 10.19 | 142.49
| Insumo | SINAPI | 37370 | ALIMENTACAO - HORISTA (COLETADO CAIXA) | H | 41.2528 | 2.15 | 2.76 | 113.85
| Insumo | SINAPI | 43490 | EPI - FAMILIA PINTOR - HORISTA (ENCARGOS COMPLEMENTARES - COLETADO CAIXA) | H | 29.0168 | 1.68 | 2.16 | 62.67
| Insumo | SINAPI | 43466 | FERRAMENTAS - FAMILIA PINTOR - HORISTA (ENCARGOS COMPLEMENTARES - COLETADO CAIXA) | H | 29.0168 | 1.68 | 2.16 | 62.67
| Insumo | SINAPI | 37372 | EXAMES - HORISTA (COLETADO CAIXA) | H | 41.2528 | 1.14 | 1.46 | 60.22
| Insumo | SINAPI | 37371 | TRANSPORTE - HORISTA (COLETADO CAIXA) | H | 41.2528 | 0.67 | 0.86 | 35.47
| Insumo | SINAPI | 43491 | EPI - FAMILIA SERVENTE - HORISTA (ENCARGOS COMPLEMENTARES - COLETADO CAIXA) | H | 12.236 | 1.25 | 1.6 | 19.57
| Insumo | SINAPI | 43467 | FERRAMENTAS - FAMILIA SERVENTE - HORISTA (ENCARGOS COMPLEMENTARES - COLETADO CAIXA) | H | 12.236 | 0.59 | 0.75 | 9.17
| Insumo | SINAPI | 37373 | SEGURO - HORISTA (COLETADO CAIXA) | H | 41.2528 | 0.07 | 0.09 | 3.71
2.2.9 | Composição | SINAPI | 104475 | COMPOSIÇÃO PARAMÉTRICA DE PONTO ELÉTRICO DE TOMADA DE USO GERAL 2P+T (10A/250V) EM EDIFÍCIO RESIDENCIAL COM ELETRODUTO EMBUTIDO EM RASGOS NAS PAREDES, INCLUSO TOMADA, ELETRODUTO, CABO, RASGO, QUEBRA E CHUMBAMENTO. AF_11/2022 | UN |  |  |  | 150.63
| Insumo | SINAPI | 1014 | CABO DE COBRE, FLEXIVEL, CLASSE 4 OU 5, ISOLACAO EM PVC/A, ANTICHAMA BWF-B, 1 CONDUTOR, 450/750 V, SECAO NOMINAL 2,5 MM2 | M | 12.5319 | 2.11 | 2.71 | 33.96
| Insumo | SINAPI | 2436 | ELETRICISTA (HORISTA) | H | 1.435 | 17.81 | 22.9 | 32.86
| Insumo | SINAPI | 247 | AJUDANTE DE ELETRICISTA (HORISTA) | H | 1.1388 | 11.57 | 14.87 | 16.93
| Insumo | SINAPI | 39244 | ELETRODUTO PVC FLEXIVEL CORRUGADO, REFORCADO, COR LARANJA, DE 25 MM, PARA LAJES E PISOS | M | 2.6754 | 3.69 | 4.74 | 12.68
| Insumo | SINAPI | 2696 | ENCANADOR OU BOMBEIRO HIDRAULICO (HORISTA) | H | 0.49928 | 17.81 | 22.9 | 11.43
| Insumo | SINAPI | 38101 | TOMADA 2P+T 10A, 250V (APENAS MODULO) | UN | 1 | 6.84 | 8.79 | 8.79
| Insumo | SINAPI | 37370 | ALIMENTACAO - HORISTA (COLETADO CAIXA) | H | 3.069 | 2.15 | 2.76 | 8.47
| Insumo | SINAPI | 37372 | EXAMES - HORISTA (COLETADO CAIXA) | H | 3.069 | 1.14 | 1.46 | 4.48
| Insumo | SINAPI | 43484 | EPI - FAMILIA ELETRICISTA - HORISTA (ENCARGOS COMPLEMENTARES - COLETADO CAIXA) | H | 2.4768 | 1.14 | 1.46 | 3.61
| Insumo | SINAPI | 38094 | ESPELHO / PLACA DE 3 POSTOS 4" X 2", PARA INSTALACAO DE TOMADAS E INTERRUPTORES | UN | 1 | 2.55 | 3.27 | 3.27
| Insumo | SINAPI | 43460 | FERRAMENTAS - FAMILIA ELETRICISTA - HORISTA (ENCARGOS COMPLEMENTARES - COLETADO CAIXA) | H | 2.4768 | 0.86 | 1.1 | 2.72
| Insumo | SINAPI | 37371 | TRANSPORTE - HORISTA (COLETADO CAIXA) | H | 3.069 | 0.67 | 0.86 | 2.63
| Insumo | SINAPI | 1872 | CAIXA DE PASSAGEM, EM PVC, DE 4" X 2", PARA ELETRODUTO FLEXIVEL CORRUGADO | UN | 1 | 1.37 | 1.76 | 1.76
| Insumo | SINAPI | 38099 | SUPORTE DE FIXACAO PARA ESPELHO / PLACA 4" X 2", PARA 3 MODULOS, PARA INSTALACAO DE TOMADAS E INTERRUPTORES (SOMENTE SUPORTE) | UN | 1 | 1.32 | 1.69 | 1.69
| Insumo | SINAPI | 1379 | CIMENTO PORTLAND COMPOSTO CP II-32 | KG | 1.7169 | 0.72 | 0.92 | 1.57
| Insumo | SINAPI | 246 | AUXILIAR DE ENCANADOR OU BOMBEIRO HIDRAULICO (HORISTA) | H | 0.073027 | 11.57 | 14.87 | 1.08
| Insumo | SINAPI | 43485 | EPI - FAMILIA ENCANADOR - HORISTA (ENCARGOS COMPLEMENTARES - COLETADO CAIXA) | H | 0.56171 | 1.01 | 1.29 | 0.72
| Insumo | SINAPI | 370 | AREIA MEDIA - POSTO JAZIDA/FORNECEDOR (RETIRADO NA JAZIDA, SEM TRANSPORTE) | M3 | 0.0038039 | 137.87 | 177.28 | 0.67
| Insumo | SINAPI | 6111 | SERVENTE DE OBRAS | H | 0.031144 | 11.05 | 14.2 | 0.44
| Insumo | SINAPI | 21127 | FITA ISOLANTE ADESIVA ANTICHAMA, USO ATE 750 V, EM ROLO DE 19 MM X 5 M | UN | 0.094779 | 3 | 3.85 | 0.36
| Insumo | SINAPI | 37373 | SEGURO - HORISTA (COLETADO CAIXA) | H | 3.069 | 0.07 | 0.09 | 0.27
| Insumo | SINAPI | 43461 | FERRAMENTAS - FAMILIA ENCANADOR - HORISTA (ENCARGOS COMPLEMENTARES - COLETADO CAIXA) | H | 0.56171 | 0.32 | 0.41 | 0.23
| Insumo | SINAPI | 43132 | ARAME RECOZIDO 16 BWG, D = 1,65 MM (0,016 KG/M) OU 18 BWG, D = 1,25 MM (0,01 KG/M) | KG | 0.0029052 | 23.75 | 30.54 | 0.08
| Insumo | SINAPI | 43491 | EPI - FAMILIA SERVENTE - HORISTA (ENCARGOS COMPLEMENTARES - COLETADO CAIXA) | H | 0.030466 | 1.25 | 1.6 | 0.04
| Insumo | SINAPI | 43467 | FERRAMENTAS - FAMILIA SERVENTE - HORISTA (ENCARGOS COMPLEMENTARES - COLETADO CAIXA) | H | 0.030466 | 0.59 | 0.75 | 0.02
2.2.10 | Composição | Próprio | 200 | Fornecimento e Instalação de Controlador De Acesso Facial Ss3530 Mf Face W | UN |  |  |  | 2848.2
| Insumo | Próprio | 238 | Fornecimento e Instalação de Controlador De Acesso Facial Ss3530 Mf Face W | UN | 1 | 1947.67 | 2504.5 | 2504.5
| Insumo | SINAPI | 2436 | ELETRICISTA (HORISTA) | H | 4.1566 | 17.81 | 22.9 | 95.18
| Insumo | SINAPI | 4750 | PEDREIRO (HORISTA) | H | 4.089 | 17.81 | 22.9 | 93.63
| Insumo | SINAPI | 247 | AJUDANTE DE ELETRICISTA (HORISTA) | H | 4.1566 | 11.57 | 14.87 | 61.8
| Insumo | SINAPI | 37370 | ALIMENTACAO - HORISTA (COLETADO CAIXA) | H | 12 | 2.15 | 2.76 | 33.12
| Insumo | SINAPI | 37372 | EXAMES - HORISTA (COLETADO CAIXA) | H | 12 | 1.14 | 1.46 | 17.52
| Insumo | SINAPI | 43484 | EPI - FAMILIA ELETRICISTA - HORISTA (ENCARGOS COMPLEMENTARES - COLETADO CAIXA) | H | 8 | 1.14 | 1.46 | 11.68
| Insumo | SINAPI | 37371 | TRANSPORTE - HORISTA (COLETADO CAIXA) | H | 12 | 0.67 | 0.86 | 10.32
| Insumo | SINAPI | 43460 | FERRAMENTAS - FAMILIA ELETRICISTA - HORISTA (ENCARGOS COMPLEMENTARES - COLETADO CAIXA) | H | 8 | 0.86 | 1.1 | 8.8
| Insumo | SINAPI | 43489 | EPI - FAMILIA PEDREIRO - HORISTA (ENCARGOS COMPLEMENTARES - COLETADO CAIXA) | H | 4 | 1.17 | 1.5 | 6
| Insumo | SINAPI | 43465 | FERRAMENTAS - FAMILIA PEDREIRO - HORISTA (ENCARGOS COMPLEMENTARES - COLETADO CAIXA) | H | 4 | 0.84 | 1.08 | 4.32
| Insumo | SINAPI | 37373 | SEGURO - HORISTA (COLETADO CAIXA) | H | 12 | 0.07 | 0.09 | 1.08
2.3 |  |  |  | LAVANDERIA /DEPÓSITO - ESTACIONAMENTO |  |  |  |  | 40623.65
2.3.1 | Composição | ORSE | 17 | Demolição de reboco | m2 |  |  |  | 35.29
| Insumo | SINAPI | 6111 | SERVENTE DE OBRAS | H | 1.85 | 11.05 | 14.2 | 26.27
| Insumo | ORSE | 158 | Almoço (Participação do empregador) | un | 0.18833 | 14 | 18 | 3.38
| Insumo | ORSE | 10492 | Cesta Básica | un | 0.008325 | 165 | 212.17 | 1.76
| Insumo | ORSE | 10761 | Refeição - café da manhã ( café com leite e dois pães com manteiga) | un | 0.18833 | 5 | 6.42 | 1.2
| Insumo | ORSE | 2378 | Vale transporte | un | 0.17408 | 4.5 | 5.78 | 1
| Insumo | ORSE | 941 | Fardamento | un | 0.002775 | 175.15 | 225.22 | 0.62
| Insumo | ORSE | 10517 | Exames admissionais/demissionais (checkup) | cj | 0.00074 | 300 | 385.77 | 0.28
| Insumo | ORSE | 10599 | Protetor solar fps 30 com 120ml | un | 0.00333 | 35.9 | 46.16 | 0.15
| Insumo | ORSE | 10362 | Seguro de vida e acidente em grupo | un | 0.008325 | 12.54 | 16.12 | 0.13
| Insumo | SINAPI | 12893 | BOTA DE SEGURANCA COM BIQUEIRA DE ACO E COLARINHO ACOLCHOADO | PAR | 0.00148 | 57.12 | 73.45 | 0.1
| Insumo | SINAPI | 2711 | CARRINHO DE MAO DE ACO CAPACIDADE 50 A 60 L, PNEU COM CAMARA | UN | 0.00037 | 197.85 | 254.41 | 0.09
| Insumo | SINAPI | 12892 | LUVA RASPA DE COURO, CANO CURTO (PUNHO *7* CM) | PAR | 0.004255 | 10.71 | 13.77 | 0.05
| Insumo | ORSE | 10596 | Protetor auricular | un | 0.008325 | 4.9 | 6.3 | 0.05
| Insumo | SINAPI | 12895 | CAPACETE DE SEGURANCA ABA FRONTAL COM SUSPENSAO DE POLIETILENO, SEM JUGULAR (CLASSE B) | UN | 0.00111 | 11.9 | 15.3 | 0.01
| Insumo | ORSE | 1651 | Óculos branco proteção | pr | 0.00148 | 6.35 | 8.16 | 0.01
| Insumo | ORSE | 4728 | Talhadeira chata 10" | un | 0.000555 | 18.58 | 23.89 | 0.01
| Insumo | ORSE | 10788 | Pá quadrada | un | 0.00037 | 36.9 | 47.44 | 0.01
| Insumo | SINAPI | 12894 | CAPA PARA CHUVA EM PVC COM FORRO DE POLIESTER, COM CAPUZ (AMARELA OU AZUL) | UN | 0.00037 | 15.47 | 19.89 | 0
| Insumo | ORSE | 4729 | Marreta 1 kg com cabo | un | 0.000185 | 31.5 | 40.5 | 0
2.3.2 | Composição | SINAPI | 97622 | DEMOLIÇÃO DE ALVENARIA DE BLOCO FURADO, DE FORMA MANUAL, SEM REAPROVEITAMENTO. AF_12/2017 | M3 |  |  |  | 2.33
| Insumo | SINAPI | 6111 | SERVENTE DE OBRAS | H | 0.095061 | 11.05 | 14.2 | 1.34
| Insumo | SINAPI | 37370 | ALIMENTACAO - HORISTA (COLETADO CAIXA) | H | 0.10199 | 2.15 | 2.76 | 0.28
| Insumo | SINAPI | 4750 | PEDREIRO (HORISTA) | H | 0.0092003 | 17.81 | 22.9 | 0.21
| Insumo | SINAPI | 37372 | EXAMES - HORISTA (COLETADO CAIXA) | H | 0.10199 | 1.14 | 1.46 | 0.14
| Insumo | SINAPI | 43491 | EPI - FAMILIA SERVENTE - HORISTA (ENCARGOS COMPLEMENTARES - COLETADO CAIXA) | H | 0.092992 | 1.25 | 1.6 | 0.14
| Insumo | SINAPI | 37371 | TRANSPORTE - HORISTA (COLETADO CAIXA) | H | 0.10199 | 0.67 | 0.86 | 0.08
| Insumo | SINAPI | 43467 | FERRAMENTAS - FAMILIA SERVENTE - HORISTA (ENCARGOS COMPLEMENTARES - COLETADO CAIXA) | H | 0.092992 | 0.59 | 0.75 | 0.06
| Insumo | SINAPI | 43489 | EPI - FAMILIA PEDREIRO - HORISTA (ENCARGOS COMPLEMENTARES - COLETADO CAIXA) | H | 0.009 | 1.17 | 1.5 | 0.01
| Insumo | SINAPI | 37373 | SEGURO - HORISTA (COLETADO CAIXA) | H | 0.10199 | 0.07 | 0.09 | 0
| Insumo | SINAPI | 43465 | FERRAMENTAS - FAMILIA PEDREIRO - HORISTA (ENCARGOS COMPLEMENTARES - COLETADO CAIXA) | H | 0.009 | 0.84 | 1.08 | 0
2.3.3 | Composição | SINAPI | 87381 | ARGAMASSA TRAÇO 1:4 (EM VOLUME DE CIMENTO E AREIA GROSSA ÚMIDA) COM ADIÇÃO DE EMULSÃO POLIMÉRICA PARA CHAPISCO ROLADO, PREPARO MANUAL. AF_08/2019 | M3 |  |  |  | 870.74
| Insumo | SINAPI | 7334 | ADITIVO ADESIVO LIQUIDO PARA ARGAMASSAS DE REVESTIMENTOS CIMENTICIOS | L | 37.7762 | 15.39 | 19.79 | 747.59
| Insumo | SINAPI | 1379 | CIMENTO PORTLAND COMPOSTO CP II-32 | KG | 52.7412 | 0.72 | 0.92 | 48.52
| Insumo | SINAPI | 6111 | SERVENTE DE OBRAS | H | 2.1466 | 11.05 | 14.2 | 30.48
| Insumo | SINAPI | 367 | AREIA GROSSA - POSTO JAZIDA/FORNECEDOR (RETIRADO NA JAZIDA, SEM TRANSPORTE) | M3 | 0.15584 | 139.67 | 179.6 | 27.98
| Insumo | SINAPI | 37370 | ALIMENTACAO - HORISTA (COLETADO CAIXA) | H | 2.0999 | 2.15 | 2.76 | 5.79
| Insumo | SINAPI | 43491 | EPI - FAMILIA SERVENTE - HORISTA (ENCARGOS COMPLEMENTARES - COLETADO CAIXA) | H | 2.0999 | 1.25 | 1.6 | 3.35
| Insumo | SINAPI | 37372 | EXAMES - HORISTA (COLETADO CAIXA) | H | 2.0999 | 1.14 | 1.46 | 3.06
| Insumo | SINAPI | 37371 | TRANSPORTE - HORISTA (COLETADO CAIXA) | H | 2.0999 | 0.67 | 0.86 | 1.8
| Insumo | SINAPI | 43467 | FERRAMENTAS - FAMILIA SERVENTE - HORISTA (ENCARGOS COMPLEMENTARES - COLETADO CAIXA) | H | 2.0999 | 0.59 | 0.75 | 1.57
| Insumo | SINAPI | 37373 | SEGURO - HORISTA (COLETADO CAIXA) | H | 2.0999 | 0.07 | 0.09 | 0.18
2.3.5 | Composição | SEINFRA | C3682 | TANQUE LAVANDERIA EM AÇO INOX C/CUBA E ESFREGADOR DIMENSÃO 1200X600X200MM | UN |  |  |  | 1636.57
| Insumo | SEINFRA | I6749 | TANQUE LAVANDERIA DE AÇO INOX C/ CUBA E ESFREGADOR DIMENSÃO 1200X600X200MM | UN | 1 | 839.8 | 1079.89 | 1079.89
| Insumo | SEINFRA | I1862 | SIFÃO CROMADO 1 1/4"X2" | UN | 2 | 105.09 | 135.13 | 270.26
| Insumo | SEINFRA | I2271 | VÁLVULA DE METAL 1 1/4" | UN | 2 | 31.67 | 40.72 | 81.44
| Insumo | SEINFRA | I2320 | ENCANADOR | H | 3 | 20.32 | 26.12 | 78.36
| Insumo | SEINFRA | I0043 | AJUDANTE DE ENCANADOR | H | 3 | 16.77 | 21.56 | 64.68
| Insumo | SEINFRA | I0851 | CONJUNTO FIXAÇÃO P/TANQUE | UN | 2 | 23.85 | 30.66 | 61.32
| Insumo | SEINFRA | I1180 | FITA DE VEDAÇÃO | M | 1.5 | 0.28 | 0.36 | 0.54
2.3.9 | Insumo | SEINFRA | I1144 | EXAUSTOR ELETROMECANICO INDUST. D=400MM | UN | 1606.7 |  | 2066.05 | 4132.1
2.3.10 | Composição | SINAPI | 104475 | COMPOSIÇÃO PARAMÉTRICA DE PONTO ELÉTRICO DE TOMADA DE USO GERAL 2P+T (10A/250V) EM EDIFÍCIO RESIDENCIAL COM ELETRODUTO EMBUTIDO EM RASGOS NAS PAREDES, INCLUSO TOMADA, ELETRODUTO, CABO, RASGO, QUEBRA E CHUMBAMENTO. AF_11/2022 | UN |  |  |  | 301.26
| Insumo | SINAPI | 1014 | CABO DE COBRE, FLEXIVEL, CLASSE 4 OU 5, ISOLACAO EM PVC/A, ANTICHAMA BWF-B, 1 CONDUTOR, 450/750 V, SECAO NOMINAL 2,5 MM2 | M | 25.0638 | 2.11 | 2.71 | 67.92
| Insumo | SINAPI | 2436 | ELETRICISTA (HORISTA) | H | 2.8701 | 17.81 | 22.9 | 65.72
| Insumo | SINAPI | 247 | AJUDANTE DE ELETRICISTA (HORISTA) | H | 2.2776 | 11.57 | 14.87 | 33.86
| Insumo | SINAPI | 39244 | ELETRODUTO PVC FLEXIVEL CORRUGADO, REFORCADO, COR LARANJA, DE 25 MM, PARA LAJES E PISOS | M | 5.3509 | 3.69 | 4.74 | 25.36
| Insumo | SINAPI | 2696 | ENCANADOR OU BOMBEIRO HIDRAULICO (HORISTA) | H | 0.99856 | 17.81 | 22.9 | 22.86
| Insumo | SINAPI | 38101 | TOMADA 2P+T 10A, 250V (APENAS MODULO) | UN | 2 | 6.84 | 8.79 | 17.58
| Insumo | SINAPI | 37370 | ALIMENTACAO - HORISTA (COLETADO CAIXA) | H | 6.138 | 2.15 | 2.76 | 16.94
| Insumo | SINAPI | 37372 | EXAMES - HORISTA (COLETADO CAIXA) | H | 6.138 | 1.14 | 1.46 | 8.96
| Insumo | SINAPI | 43484 | EPI - FAMILIA ELETRICISTA - HORISTA (ENCARGOS COMPLEMENTARES - COLETADO CAIXA) | H | 4.9537 | 1.14 | 1.46 | 7.23
| Insumo | SINAPI | 38094 | ESPELHO / PLACA DE 3 POSTOS 4" X 2", PARA INSTALACAO DE TOMADAS E INTERRUPTORES | UN | 2 | 2.55 | 3.27 | 6.54
| Insumo | SINAPI | 43460 | FERRAMENTAS - FAMILIA ELETRICISTA - HORISTA (ENCARGOS COMPLEMENTARES - COLETADO CAIXA) | H | 4.9537 | 0.86 | 1.1 | 5.44
| Insumo | SINAPI | 37371 | TRANSPORTE - HORISTA (COLETADO CAIXA) | H | 6.138 | 0.67 | 0.86 | 5.27
| Insumo | SINAPI | 1872 | CAIXA DE PASSAGEM, EM PVC, DE 4" X 2", PARA ELETRODUTO FLEXIVEL CORRUGADO | UN | 2 | 1.37 | 1.76 | 3.52
| Insumo | SINAPI | 38099 | SUPORTE DE FIXACAO PARA ESPELHO / PLACA 4" X 2", PARA 3 MODULOS, PARA INSTALACAO DE TOMADAS E INTERRUPTORES (SOMENTE SUPORTE) | UN | 2 | 1.32 | 1.69 | 3.38
| Insumo | SINAPI | 1379 | CIMENTO PORTLAND COMPOSTO CP II-32 | KG | 3.4338 | 0.72 | 0.92 | 3.15
| Insumo | SINAPI | 246 | AUXILIAR DE ENCANADOR OU BOMBEIRO HIDRAULICO (HORISTA) | H | 0.14605 | 11.57 | 14.87 | 2.17
| Insumo | SINAPI | 43485 | EPI - FAMILIA ENCANADOR - HORISTA (ENCARGOS COMPLEMENTARES - COLETADO CAIXA) | H | 1.1234 | 1.01 | 1.29 | 1.44
| Insumo | SINAPI | 370 | AREIA MEDIA - POSTO JAZIDA/FORNECEDOR (RETIRADO NA JAZIDA, SEM TRANSPORTE) | M3 | 0.0076077 | 137.87 | 177.28 | 1.34
| Insumo | SINAPI | 6111 | SERVENTE DE OBRAS | H | 0.062288 | 11.05 | 14.2 | 0.88
| Insumo | SINAPI | 21127 | FITA ISOLANTE ADESIVA ANTICHAMA, USO ATE 750 V, EM ROLO DE 19 MM X 5 M | UN | 0.18956 | 3 | 3.85 | 0.72
| Insumo | SINAPI | 37373 | SEGURO - HORISTA (COLETADO CAIXA) | H | 6.138 | 0.07 | 0.09 | 0.55
| Insumo | SINAPI | 43461 | FERRAMENTAS - FAMILIA ENCANADOR - HORISTA (ENCARGOS COMPLEMENTARES - COLETADO CAIXA) | H | 1.1234 | 0.32 | 0.41 | 0.46
| Insumo | SINAPI | 43132 | ARAME RECOZIDO 16 BWG, D = 1,65 MM (0,016 KG/M) OU 18 BWG, D = 1,25 MM (0,01 KG/M) | KG | 0.0058104 | 23.75 | 30.54 | 0.17
| Insumo | SINAPI | 43491 | EPI - FAMILIA SERVENTE - HORISTA (ENCARGOS COMPLEMENTARES - COLETADO CAIXA) | H | 0.060933 | 1.25 | 1.6 | 0.09
| Insumo | SINAPI | 43467 | FERRAMENTAS - FAMILIA SERVENTE - HORISTA (ENCARGOS COMPLEMENTARES - COLETADO CAIXA) | H | 0.060933 | 0.59 | 0.75 | 0.04
2.3.11 | Composição | Próprio | 196 | ARMARIOS EM LAMINADO MELAMÍNICO BRANCO, COM GAVETAS, PRATELEIRAS E COM PORTAS E ACABAMENTOS EM ALUMÍNIO ANODIZADO, INCLUSIVE FERRAGENS ATÉ 1 METRO DE PROFUNDIDADE | M2 |  |  |  | 30342.96
| Insumo | SIURB | 32520 | CHAPA DE LAMINADO MELAMÍNICO 1.3MM - ACABAMENTO TEXTURIZADO COR BRANCA (P/ REVESTIMENTO DE PORTAS COMPENSADAS) | M | 129.36 | 89.6 | 115.21 | 14903.56
| Insumo | SIURB | 2080 | MARCENEIRO (SGSP) | H | 187.8 | 33.55 | 43.14 | 8101.69
| Insumo | SIURB | 19015 | COLA DE CONTATO | M | 64.68 | 34.95 | 44.94 | 2906.71
| Insumo | SIURB | 30134 | CHAPA COMPENSADA DE VIROLINHA / SUMAÚMA E=15MM | M | 29.04 | 65.4 | 84.09 | 2441.97
| Insumo | SIURB | 30133 | CHAPA COMPENSADA DE VIROLINHA / SUMAÚMA E=10MM | M | 26.34 | 46.97 | 60.39 | 1590.67
| Insumo | SIURB | 11019 | COMPENSADO RESINADO 6 MM COLA BRANCA - CHAPA DE 2,20 X 1,10 M | M | 16.98 | 18.16 | 23.35 | 396.48
2.3.12 | Composição | Próprio | 195 | DESMONTAGEM E REMOÇÃO DE ARMARIOS, QUALQUER TIPO, INCLUSIVE DESCARTE, ATÉ 1 METRO DE PROFUNDIDADE | M2 |  |  |  | 3302.4
| Insumo | SINAPI | 6111 | SERVENTE DE OBRAS | H | 85.602 | 11.05 | 14.2 | 1215.54
| Insumo | SINAPI | 6110 | SERRALHEIRO (HORISTA) | H | 48.5813 | 17.81 | 22.9 | 1112.51
| Insumo | SINAPI | 37370 | ALIMENTACAO - HORISTA (COLETADO CAIXA) | H | 120 | 2.15 | 2.76 | 331.2
| Insumo | SINAPI | 37372 | EXAMES - HORISTA (COLETADO CAIXA) | H | 120 | 1.14 | 1.46 | 175.2
| Insumo | SINAPI | 43491 | EPI - FAMILIA SERVENTE - HORISTA (ENCARGOS COMPLEMENTARES - COLETADO CAIXA) | H | 72 | 1.25 | 1.6 | 115.2
| Insumo | SINAPI | 37371 | TRANSPORTE - HORISTA (COLETADO CAIXA) | H | 120 | 0.67 | 0.86 | 103.2
| Insumo | SINAPI | 43489 | EPI - FAMILIA PEDREIRO - HORISTA (ENCARGOS COMPLEMENTARES - COLETADO CAIXA) | H | 48 | 1.17 | 1.5 | 72
| Insumo | SINAPI | 43467 | FERRAMENTAS - FAMILIA SERVENTE - HORISTA (ENCARGOS COMPLEMENTARES - COLETADO CAIXA) | H | 72 | 0.59 | 0.75 | 54
| Insumo | SINAPI | 43465 | FERRAMENTAS - FAMILIA PEDREIRO - HORISTA (ENCARGOS COMPLEMENTARES - COLETADO CAIXA) | H | 48 | 0.84 | 1.08 | 51.84
| Insumo | ORSE | 158 | Almoço (Participação do empregador) | un | 1.2216 | 14 | 18 | 21.98
| Insumo | ORSE | 10492 | Cesta Básica | un | 0.054 | 165 | 212.17 | 11.45
| Insumo | SINAPI | 37373 | SEGURO - HORISTA (COLETADO CAIXA) | H | 120 | 0.07 | 0.09 | 10.8
| Insumo | ORSE | 10761 | Refeição - café da manhã ( café com leite e dois pães com manteiga) | un | 1.2216 | 5 | 6.42 | 7.84
| Insumo | ORSE | 2378 | Vale transporte | un | 1.1292 | 4.5 | 5.78 | 6.52
| Insumo | ORSE | 941 | Fardamento | un | 0.018 | 175.15 | 225.22 | 4.05
| Insumo | ORSE | 10517 | Exames admissionais/demissionais (checkup) | cj | 0.0048 | 300 | 385.77 | 1.85
| Insumo | ORSE | 10599 | Protetor solar fps 30 com 120ml | un | 0.0216 | 35.9 | 46.16 | 0.99
| Insumo | ORSE | 10362 | Seguro de vida e acidente em grupo | un | 0.054 | 12.54 | 16.12 | 0.87
| Insumo | SINAPI | 12893 | BOTA DE SEGURANCA COM BIQUEIRA DE ACO E COLARINHO ACOLCHOADO | PAR | 0.0096 | 57.12 | 73.45 | 0.7
| Insumo | SINAPI | 2711 | CARRINHO DE MAO DE ACO CAPACIDADE 50 A 60 L, PNEU COM CAMARA | UN | 0.0024 | 197.85 | 254.41 | 0.61
| Insumo | SINAPI | 12892 | LUVA RASPA DE COURO, CANO CURTO (PUNHO *7* CM) | PAR | 0.0276 | 10.71 | 13.77 | 0.38
| Insumo | ORSE | 10596 | Protetor auricular | un | 0.054 | 4.9 | 6.3 | 0.34
| Insumo | SINAPI | 12895 | CAPACETE DE SEGURANCA ABA FRONTAL COM SUSPENSAO DE POLIETILENO, SEM JUGULAR (CLASSE B) | UN | 0.0072 | 11.9 | 15.3 | 0.11
| Insumo | ORSE | 10788 | Pá quadrada | un | 0.0024 | 36.9 | 47.44 | 0.11
| Insumo | ORSE | 4728 | Talhadeira chata 10" | un | 0.0036 | 18.58 | 23.89 | 0.08
| Insumo | ORSE | 1651 | Óculos branco proteção | pr | 0.0096 | 6.35 | 8.16 | 0.07
| Insumo | SINAPI | 12894 | CAPA PARA CHUVA EM PVC COM FORRO DE POLIESTER, COM CAPUZ (AMARELA OU AZUL) | UN | 0.0024 | 15.47 | 19.89 | 0.04
| Insumo | ORSE | 4729 | Marreta 1 kg com cabo | un | 0.0012 | 31.5 | 40.5 | 0.04
2.4 |  |  |  | ESTACIONAMENTO - EXTERNO |  |  |  |  | 47434.81
2.4.1 | Composição | Próprio | 46 | DEMOLIÇÃO DE CONCRETO, DE FORMA MECANIZADA | M³ |  |  |  | 4168.01
| Insumo | SINAPI | 4257 | OPERADOR DE MARTELETE OU MARTELETEIRO | H | 207.3347 | 9.68 | 12.44 | 2579.24
| Insumo | SINAPI | 37370 | ALIMENTACAO - HORISTA (COLETADO CAIXA) | H | 205.5424 | 2.15 | 2.76 | 567.29
| Insumo | SINAPI | 11651 | PERFURATRIZ PNEUMATICA MANUAL DE PESO MEDIO, 18KG, COMPRIMENTO DE CURSO DE 6 M, DIAMETRO DO PISTAO DE 5,5 CM | UN | 0.01558 | 15258.4 | 19620.77 | 305.69
| Insumo | SINAPI | 37372 | EXAMES - HORISTA (COLETADO CAIXA) | H | 205.5424 | 1.14 | 1.46 | 300.09
| Insumo | SINAPI | 43488 | EPI - FAMILIA OPERADOR ESCAVADEIRA - HORISTA (ENCARGOS COMPLEMENTARES - COLETADO CAIXA) | H | 205.5424 | 0.82 | 1.05 | 215.81
| Insumo | SINAPI | 37371 | TRANSPORTE - HORISTA (COLETADO CAIXA) | H | 205.5424 | 0.67 | 0.86 | 176.76
| Insumo | SINAPI | 37373 | SEGURO - HORISTA (COLETADO CAIXA) | H | 205.5424 | 0.07 | 0.09 | 18.49
| Insumo | SINAPI | 43464 | FERRAMENTAS - FAMILIA OPERADOR ESCAVADEIRA - HORISTA (ENCARGOS COMPLEMENTARES - COLETADO CAIXA) | H | 205.5424 | 0.01 | 0.01 | 2.05
2.4.2 | Composição | SINAPI | 100751 | PINTURA COM TINTA EPOXÍDICA DE ACABAMENTO PULVERIZADA SOBRE PERFIL METÁLICO EXECUTADO EM FÁBRICA (02 DEMÃOS). AF_01/2020_P | M2 |  |  |  | 6883.99
| Insumo | SINAPI | 7304 | TINTA EPOXI BASE AGUA PREMIUM, BRANCA | L | 56.7376 | 76.29 | 98.1 | 5565.95
| Insumo | SINAPI | 5330 | DILUENTE EPOXI | L | 11.3503 | 51.47 | 66.18 | 751.15
| Insumo | SINAPI | 4785 | PINTOR PARA TINTA EPOXI (HORISTA) | H | 17.6363 | 17.81 | 22.9 | 403.87
| Insumo | SINAPI | 37370 | ALIMENTACAO - HORISTA (COLETADO CAIXA) | H | 17.3672 | 2.15 | 2.76 | 47.93
| Insumo | SINAPI | 43490 | EPI - FAMILIA PINTOR - HORISTA (ENCARGOS COMPLEMENTARES - COLETADO CAIXA) | H | 17.3672 | 1.68 | 2.16 | 37.51
| Insumo | SINAPI | 43466 | FERRAMENTAS - FAMILIA PINTOR - HORISTA (ENCARGOS COMPLEMENTARES - COLETADO CAIXA) | H | 17.3672 | 1.68 | 2.16 | 37.51
| Insumo | SINAPI | 37372 | EXAMES - HORISTA (COLETADO CAIXA) | H | 17.3672 | 1.14 | 1.46 | 25.35
| Insumo | SINAPI | 37371 | TRANSPORTE - HORISTA (COLETADO CAIXA) | H | 17.3672 | 0.67 | 0.86 | 14.93
| Insumo | SINAPI | 37373 | SEGURO - HORISTA (COLETADO CAIXA) | H | 17.3672 | 0.07 | 0.09 | 1.56
2.4.3 | Composição | SEINFRA | C2210 | RETIRADA DE PORTAS E JANELAS, INCLUSIVE BATENTES | M2 |  |  |  | 18.13
| Insumo | SEINFRA | I2543 | SERVENTE | H | 0.8 | 15.55 | 19.99 | 15.99
| Insumo | SEINFRA | I2391 | PEDREIRO | H | 0.08 | 20.77 | 26.7 | 2.13
2.4.4 | Composição | Próprio | 193 | DEMOLIÇÃO, DESCARTE E IÇAMENTO ATÉ 12METROS DE ACM, INCLUSIVE ESTRUTURA METÁLICA | M3 |  |  |  | 3484.54
| Insumo | SINAPI | 6111 | SERVENTE DE OBRAS | H | 121.1658 | 11.05 | 14.2 | 1720.55
| Insumo | SINAPI | 6110 | SERRALHEIRO (HORISTA) | H | 28.7601 | 17.81 | 22.9 | 658.6
| Insumo | SINAPI | 37370 | ALIMENTACAO - HORISTA (COLETADO CAIXA) | H | 142.08 | 2.15 | 2.76 | 392.14
| Insumo | SINAPI | 37372 | EXAMES - HORISTA (COLETADO CAIXA) | H | 142.08 | 1.14 | 1.46 | 207.43
| Insumo | SINAPI | 43491 | EPI - FAMILIA SERVENTE - HORISTA (ENCARGOS COMPLEMENTARES - COLETADO CAIXA) | H | 113.664 | 1.25 | 1.6 | 181.86
| Insumo | SINAPI | 37371 | TRANSPORTE - HORISTA (COLETADO CAIXA) | H | 142.08 | 0.67 | 0.86 | 122.18
| Insumo | SINAPI | 43467 | FERRAMENTAS - FAMILIA SERVENTE - HORISTA (ENCARGOS COMPLEMENTARES - COLETADO CAIXA) | H | 113.664 | 0.59 | 0.75 | 85.24
| Insumo | SINAPI | 43489 | EPI - FAMILIA PEDREIRO - HORISTA (ENCARGOS COMPLEMENTARES - COLETADO CAIXA) | H | 28.416 | 1.17 | 1.5 | 42.62
| Insumo | SINAPI | 43465 | FERRAMENTAS - FAMILIA PEDREIRO - HORISTA (ENCARGOS COMPLEMENTARES - COLETADO CAIXA) | H | 28.416 | 0.84 | 1.08 | 30.68
| Insumo | SINAPI | 37373 | SEGURO - HORISTA (COLETADO CAIXA) | H | 142.08 | 0.07 | 0.09 | 12.78
| Insumo | ORSE | 158 | Almoço (Participação do empregador) | un | 0.50623 | 14 | 18 | 9.11
| Insumo | ORSE | 10492 | Cesta Básica | un | 0.022378 | 165 | 212.17 | 4.74
| Insumo | SINAPI | 10742 | TALHA MANUAL DE CORRENTE, CAPACIDADE DE 2 T COM ELEVACAO DE 3 M | UN | 0.0018158 | 1400 | 1800.26 | 3.26
| Insumo | ORSE | 10761 | Refeição - café da manhã ( café com leite e dois pães com manteiga) | un | 0.50623 | 5 | 6.42 | 3.25
| Insumo | ORSE | 2378 | Vale transporte | un | 0.46794 | 4.5 | 5.78 | 2.7
| Insumo | ORSE | 941 | Fardamento | un | 0.0074592 | 175.15 | 225.22 | 1.67
| Insumo | ORSE | 10517 | Exames admissionais/demissionais (checkup) | cj | 0.0019891 | 300 | 385.77 | 0.76
| Insumo | ORSE | 10599 | Protetor solar fps 30 com 120ml | un | 0.008951 | 35.9 | 46.16 | 0.41
| Insumo | ORSE | 10362 | Seguro de vida e acidente em grupo | un | 0.022378 | 12.54 | 16.12 | 0.36
| Insumo | SINAPI | 12893 | BOTA DE SEGURANCA COM BIQUEIRA DE ACO E COLARINHO ACOLCHOADO | PAR | 0.0039782 | 57.12 | 73.45 | 0.29
| Insumo | SINAPI | 2711 | CARRINHO DE MAO DE ACO CAPACIDADE 50 A 60 L, PNEU COM CAMARA | UN | 0.0009946 | 197.85 | 254.41 | 0.25
| Insumo | SINAPI | 12892 | LUVA RASPA DE COURO, CANO CURTO (PUNHO *7* CM) | PAR | 0.011437 | 10.71 | 13.77 | 0.15
| Insumo | ORSE | 10596 | Protetor auricular | un | 0.022378 | 4.9 | 6.3 | 0.14
| Insumo | SINAPI | 12895 | CAPACETE DE SEGURANCA ABA FRONTAL COM SUSPENSAO DE POLIETILENO, SEM JUGULAR (CLASSE B) | UN | 0.0029837 | 11.9 | 15.3 | 0.04
| Insumo | ORSE | 10788 | Pá quadrada | un | 0.0009946 | 36.9 | 47.44 | 0.04
| Insumo | ORSE | 1651 | Óculos branco proteção | pr | 0.0039782 | 6.35 | 8.16 | 0.03
| Insumo | ORSE | 4728 | Talhadeira chata 10" | un | 0.0014918 | 18.58 | 23.89 | 0.03
| Insumo | ORSE | 4729 | Marreta 1 kg com cabo | un | 0.0004973 | 31.5 | 40.5 | 0.02
| Insumo | SINAPI | 12894 | CAPA PARA CHUVA EM PVC COM FORRO DE POLIESTER, COM CAPUZ (AMARELA OU AZUL) | UN | 0.0009946 | 15.47 | 19.89 | 0.01
2.4.7 | Composição | Próprio | 102184 | PORTA DE ABRIR COM MOLA HIDRÁULICA, EM VIDRO TEMPERADO, 70X210 CM, ESPESSURA 10 MM, INCLUSIVE ACESSÓRIOS. AF_01/2021 | UN |  |  |  | 2851.68
| Insumo | SINAPI | 11499 | MOLA HIDRAULICA DE PISO, PARA PORTAS DE ATE 1100 MM E PESO DE ATE 120 KG, COM CORPO EM ACO INOX | UN | 1 | 1329.06 | 1709.03 | 1709.03
| Insumo | SINAPI | 5031 | VIDRO TEMPERADO INCOLOR PARA PORTA DE ABRIR, E = 10 MM (SEM FERRAGENS E SEM COLOCACAO) | M2 | 1.617 | 320 | 411.48 | 665.36
| Insumo | SINAPI | 3104 | CONJ. DE FERRAGENS PARA PORTA DE VIDRO TEMPERADO, EM ZAMAC CROMADO, CONTEMPLANDO DOBRADICA INF., DOBRADICA SUP., PIVO PARA DOBRADICA INF., PIVO PARA DOBRADICA SUP., FECHADURA CENTRAL EM ZAMC. CROMADO, CONTRA FECHADURA DE PRESSAO | CJ | 1 | 246.62 | 317.12 | 317.12
| Insumo | SINAPI | 10489 | VIDRACEIRO (HORISTA) | H | 3.3034 | 15.34 | 19.72 | 65.14
| Insumo | SINAPI | 6111 | SERVENTE DE OBRAS | H | 3.2324 | 11.05 | 14.2 | 45.89
| Insumo | SINAPI | 37370 | ALIMENTACAO - HORISTA (COLETADO CAIXA) | H | 6.415 | 2.15 | 2.76 | 17.7
| Insumo | SINAPI | 37372 | EXAMES - HORISTA (COLETADO CAIXA) | H | 6.415 | 1.14 | 1.46 | 9.36
| Insumo | SINAPI | 37371 | TRANSPORTE - HORISTA (COLETADO CAIXA) | H | 6.415 | 0.67 | 0.86 | 5.51
| Insumo | SINAPI | 43491 | EPI - FAMILIA SERVENTE - HORISTA (ENCARGOS COMPLEMENTARES - COLETADO CAIXA) | H | 3.162 | 1.25 | 1.6 | 5.05
| Insumo | SINAPI | 43489 | EPI - FAMILIA PEDREIRO - HORISTA (ENCARGOS COMPLEMENTARES - COLETADO CAIXA) | H | 3.253 | 1.17 | 1.5 | 4.87
| Insumo | SINAPI | 43465 | FERRAMENTAS - FAMILIA PEDREIRO - HORISTA (ENCARGOS COMPLEMENTARES - COLETADO CAIXA) | H | 3.253 | 0.84 | 1.08 | 3.51
| Insumo | SINAPI | 43467 | FERRAMENTAS - FAMILIA SERVENTE - HORISTA (ENCARGOS COMPLEMENTARES - COLETADO CAIXA) | H | 3.162 | 0.59 | 0.75 | 2.37
| Insumo | SINAPI | 37373 | SEGURO - HORISTA (COLETADO CAIXA) | H | 6.415 | 0.07 | 0.09 | 0.57
2.4.8 | Composição | SIURB | 59102 (I) | PAVIMENTOS PERMEÁVEIS - PERFIL PARA ESTACIONAMENTO DE VEÍCULOS LEVES COM PISOS DE CONCRETO PRÉ-MOLDADO INTERTRAVADO DRENANTE COM INFILTRAÇÃO TOTAL | M2 |  |  |  | 30028.46
| Insumo | SIURB | 36093 | PISO DE CONCRETO PRÉMOLDADO INTERTRAVADO DRENANTE, ESPESSURA 6 CM, COR NATURAL | M | 165.3974 | 71.49 | 91.92 | 15203.32
| Insumo | SIURB | 2099 | SERVENTE (SGSP) | H | 129.2669 | 19.64 | 25.25 | 3263.98
| Insumo | SIURB | 10542 | PEDRA BRITADA NÚMERO 1 | M | 19.2696 | 116.42 | 149.7 | 2884.65
| Insumo | SIURB | 10543 | PEDRA BRITADA NÚMERO 2 | M | 19.2696 | 116.42 | 149.7 | 2884.65
| Insumo | SIURB | 2062 | CALCETEIRO - ASSENTADOR DE GUIAS (SGSP) | H | 73.8668 | 23.92 | 30.75 | 2271.4
| Insumo | SIURB | 10550 | PEDRISCO LIMPO | M | 7.7078 | 122.04 | 156.93 | 1209.59
| Insumo | SIURB | 94045 | RETROESCAVADEIRA - CAP. CAÇAMBA FRONTAL 0,76 M3 | H | 4.8174 | 191.12 | 245.76 | 1183.92
| Insumo | SIURB | 94306 | SOQUETE VIBRATÓRIO | H | 16.058 | 34.18 | 43.95 | 705.74
| Insumo | SIURB | 94221 | COMPACTADOR MANUAL DE PLACA VIBRATÓRIA REVERSÍVEL 282 KG | H | 4.0145 | 40.17 | 51.65 | 207.34
| Insumo | SIURB | 10504 | AREIA LAVADA GROSSA | M | 0.8029 | 141.86 | 182.41 | 146.45
| Insumo | SIURB | 94279 | ROLO COMPACTADOR VIBRATÓRIO LISO - 4 T | H | 0.3878 | 131.94 | 169.66 | 65.79
2.5 |  |  |  | ESPELHO DÁGUA |  |  |  |  | 10867.68
2.5.1 | Composição | Próprio | 194 | RERTIRADA E DESCARTE DE TOTEM | SV |  |  |  | 492.47
| Insumo | SINAPI | 6111 | SERVENTE DE OBRAS | H | 23.4005 | 11.05 | 14.2 | 332.28
| Insumo | SINAPI | 37370 | ALIMENTACAO - HORISTA (COLETADO CAIXA) | H | 18 | 2.15 | 2.76 | 49.68
| Insumo | SINAPI | 43491 | EPI - FAMILIA SERVENTE - HORISTA (ENCARGOS COMPLEMENTARES - COLETADO CAIXA) | H | 18 | 1.25 | 1.6 | 28.8
| Insumo | SINAPI | 37372 | EXAMES - HORISTA (COLETADO CAIXA) | H | 18 | 1.14 | 1.46 | 26.28
| Insumo | SINAPI | 37371 | TRANSPORTE - HORISTA (COLETADO CAIXA) | H | 18 | 0.67 | 0.86 | 15.48
| Insumo | SINAPI | 43467 | FERRAMENTAS - FAMILIA SERVENTE - HORISTA (ENCARGOS COMPLEMENTARES - COLETADO CAIXA) | H | 18 | 0.59 | 0.75 | 13.5
| Insumo | ORSE | 158 | Almoço (Participação do empregador) | un | 0.509 | 14 | 18 | 9.16
| Insumo | ORSE | 10492 | Cesta Básica | un | 0.0225 | 165 | 212.17 | 4.77
| Insumo | ORSE | 10761 | Refeição - café da manhã ( café com leite e dois pães com manteiga) | un | 0.509 | 5 | 6.42 | 3.26
| Insumo | ORSE | 2378 | Vale transporte | un | 0.4705 | 4.5 | 5.78 | 2.71
| Insumo | ORSE | 941 | Fardamento | un | 0.0075 | 175.15 | 225.22 | 1.68
| Insumo | SINAPI | 37373 | SEGURO - HORISTA (COLETADO CAIXA) | H | 18 | 0.07 | 0.09 | 1.62
| Insumo | ORSE | 10517 | Exames admissionais/demissionais (checkup) | cj | 0.002 | 300 | 385.77 | 0.77
| Insumo | ORSE | 10599 | Protetor solar fps 30 com 120ml | un | 0.009 | 35.9 | 46.16 | 0.41
| Insumo | ORSE | 10362 | Seguro de vida e acidente em grupo | un | 0.0225 | 12.54 | 16.12 | 0.36
| Insumo | SINAPI | 12893 | BOTA DE SEGURANCA COM BIQUEIRA DE ACO E COLARINHO ACOLCHOADO | PAR | 0.004 | 57.12 | 73.45 | 0.29
| Insumo | SINAPI | 2711 | CARRINHO DE MAO DE ACO CAPACIDADE 50 A 60 L, PNEU COM CAMARA | UN | 0.001 | 197.85 | 254.41 | 0.25
| Insumo | SINAPI | 12892 | LUVA RASPA DE COURO, CANO CURTO (PUNHO *7* CM) | PAR | 0.0115 | 10.71 | 13.77 | 0.15
| Insumo | ORSE | 10596 | Protetor auricular | un | 0.0225 | 4.9 | 6.3 | 0.14
| Insumo | SINAPI | 12895 | CAPACETE DE SEGURANCA ABA FRONTAL COM SUSPENSAO DE POLIETILENO, SEM JUGULAR (CLASSE B) | UN | 0.003 | 11.9 | 15.3 | 0.04
| Insumo | ORSE | 10788 | Pá quadrada | un | 0.001 | 36.9 | 47.44 | 0.04
| Insumo | ORSE | 1651 | Óculos branco proteção | pr | 0.004 | 6.35 | 8.16 | 0.03
| Insumo | ORSE | 4728 | Talhadeira chata 10" | un | 0.0015 | 18.58 | 23.89 | 0.03
| Insumo | ORSE | 4729 | Marreta 1 kg com cabo | un | 0.0005 | 31.5 | 40.5 | 0.02
| Insumo | SINAPI | 12894 | CAPA PARA CHUVA EM PVC COM FORRO DE POLIESTER, COM CAPUZ (AMARELA OU AZUL) | UN | 0.001 | 15.47 | 19.89 | 0.01
2.5.2 | Composição | ORSE | 3 | Limpeza manual de terreno com vegetação rasteira, incluindo roçagem e queima | m2 |  |  |  | 93.1
| Insumo | SINAPI | 6111 | SERVENTE DE OBRAS | H | 4.9 | 11.05 | 14.2 | 69.58
| Insumo | ORSE | 158 | Almoço (Participação do empregador) | un | 0.49882 | 14 | 18 | 8.97
| Insumo | ORSE | 10492 | Cesta Básica | un | 0.02205 | 165 | 212.17 | 4.67
| Insumo | ORSE | 10761 | Refeição - café da manhã ( café com leite e dois pães com manteiga) | un | 0.49882 | 5 | 6.42 | 3.2
| Insumo | ORSE | 2378 | Vale transporte | un | 0.46109 | 4.5 | 5.78 | 2.66
| Insumo | ORSE | 941 | Fardamento | un | 0.00735 | 175.15 | 225.22 | 1.65
| Insumo | ORSE | 10517 | Exames admissionais/demissionais (checkup) | cj | 0.00196 | 300 | 385.77 | 0.75
| Insumo | ORSE | 10599 | Protetor solar fps 30 com 120ml | un | 0.00882 | 35.9 | 46.16 | 0.4
| Insumo | ORSE | 10362 | Seguro de vida e acidente em grupo | un | 0.02205 | 12.54 | 16.12 | 0.35
| Insumo | SINAPI | 12893 | BOTA DE SEGURANCA COM BIQUEIRA DE ACO E COLARINHO ACOLCHOADO | PAR | 0.00392 | 57.12 | 73.45 | 0.28
| Insumo | SINAPI | 2711 | CARRINHO DE MAO DE ACO CAPACIDADE 50 A 60 L, PNEU COM CAMARA | UN | 0.00098 | 197.85 | 254.41 | 0.24
| Insumo | SINAPI | 12892 | LUVA RASPA DE COURO, CANO CURTO (PUNHO *7* CM) | PAR | 0.01127 | 10.71 | 13.77 | 0.15
| Insumo | ORSE | 10596 | Protetor auricular | un | 0.02205 | 4.9 | 6.3 | 0.13
| Insumo | SINAPI | 12895 | CAPACETE DE SEGURANCA ABA FRONTAL COM SUSPENSAO DE POLIETILENO, SEM JUGULAR (CLASSE B) | UN | 0.00294 | 11.9 | 15.3 | 0.04
| Insumo | ORSE | 10788 | Pá quadrada | un | 0.00098 | 36.9 | 47.44 | 0.04
| Insumo | ORSE | 1651 | Óculos branco proteção | pr | 0.00392 | 6.35 | 8.16 | 0.03
| Insumo | ORSE | 4728 | Talhadeira chata 10" | un | 0.00147 | 18.58 | 23.89 | 0.03
| Insumo | SINAPI | 12894 | CAPA PARA CHUVA EM PVC COM FORRO DE POLIESTER, COM CAPUZ (AMARELA OU AZUL) | UN | 0.00098 | 15.47 | 19.89 | 0.01
| Insumo | ORSE | 4729 | Marreta 1 kg com cabo | un | 0.00049 | 31.5 | 40.5 | 0.01
2.5.3 | Composição | SINAPI | 97083 | COMPACTAÇÃO MECÂNICA DE SOLO PARA EXECUÇÃO DE RADIER, PISO DE CONCRETO OU LAJE SOBRE SOLO, COM COMPACTADOR DE SOLOS A PERCUSSÃO. AF_09/2021 | M2 |  |  |  | 70.16
| Insumo | SINAPI | 6111 | SERVENTE DE OBRAS | H | 1.7832 | 11.05 | 14.2 | 25.32
| Insumo | SINAPI | 4750 | PEDREIRO (HORISTA) | H | 0.90162 | 17.81 | 22.9 | 20.64
| Insumo | SINAPI | 37370 | ALIMENTACAO - HORISTA (COLETADO CAIXA) | H | 2.6264 | 2.15 | 2.76 | 7.24
| Insumo | SINAPI | 37372 | EXAMES - HORISTA (COLETADO CAIXA) | H | 2.6264 | 1.14 | 1.46 | 3.83
| Insumo | SINAPI | 43491 | EPI - FAMILIA SERVENTE - HORISTA (ENCARGOS COMPLEMENTARES - COLETADO CAIXA) | H | 1.7444 | 1.25 | 1.6 | 2.79
| Insumo | SINAPI | 4222 | GASOLINA COMUM | L | 0.3822 | 5.27 | 6.77 | 2.58
| Insumo | SINAPI | 37371 | TRANSPORTE - HORISTA (COLETADO CAIXA) | H | 2.6264 | 0.67 | 0.86 | 2.25
| Insumo | SINAPI | 43489 | EPI - FAMILIA PEDREIRO - HORISTA (ENCARGOS COMPLEMENTARES - COLETADO CAIXA) | H | 0.882 | 1.17 | 1.5 | 1.32
| Insumo | SINAPI | 43467 | FERRAMENTAS - FAMILIA SERVENTE - HORISTA (ENCARGOS COMPLEMENTARES - COLETADO CAIXA) | H | 1.7444 | 0.59 | 0.75 | 1.3
| Insumo | SINAPI | 11616 | MARTELO DEMOLIDOR PNEUMATICO MANUAL, PADRAO, PESO DE 32 KG | UN | 4.24e-05 | 18608.43 | 23928.58 | 1.03
| Insumo | SINAPI | 11281 | COMPACTADOR DE SOLO A PERCUSSAO (SOQUETE), COM MOTOR GASOLINA DE 4 TEMPOS, PESO ENTRE 55 E 65 KG, FORCA DE IMPACTO DE 1.000 A 1.500 KGF, FREQUENCIA DE 600 A 700 GOLPES POR MINUTO, VELOCIDADE DE TRABALHO ENTRE 10 E 15 M/MIN, POTENCIA ENTRE 2,00 E 3,00 HP | UN | 7e-05 | 11299.9 | 14530.54 | 1.02
| Insumo | SINAPI | 43465 | FERRAMENTAS - FAMILIA PEDREIRO - HORISTA (ENCARGOS COMPLEMENTARES - COLETADO CAIXA) | H | 0.882 | 0.84 | 1.08 | 0.95
| Insumo | SINAPI | 37373 | SEGURO - HORISTA (COLETADO CAIXA) | H | 2.6264 | 0.07 | 0.09 | 0.23
2.5.4 | Composição | SEINFRA | C1803 | MURETA C/TIJOLO MACIÇO, REBOCADA, INCL. FUNDAÇÕES | M2 |  |  |  | 3410.84
| Insumo | SEINFRA | I2082 | TIJOLO MACIÇO COMUM | UN | 1374.714 | 0.58 | 0.74 | 1017.28
| Insumo | SEINFRA | I2543 | SERVENTE | H | 49.6752 | 15.55 | 19.99 | 993
| Insumo | SEINFRA | I2391 | PEDREIRO | H | 30.3396 | 20.77 | 26.7 | 810.06
| Insumo | SEINFRA | I0441 | CAL HIDRATADA | KG | 140.7569 | 1.1 | 1.41 | 198.46
| Insumo | SEINFRA | I0805 | CIMENTO PORTLAND | KG | 244.0373 | 0.56 | 0.72 | 175.7
| Insumo | SEINFRA | I0109 | AREIA MEDIA | M3 | 1.3244 | 67.5 | 86.79 | 114.94
| Insumo | SEINFRA | I1600 | PEDRA DE MÃO (RACHÃO) | M3 | 1.0847 | 66.06 | 84.94 | 92.13
2.5.5 | Composição | Próprio | 87622 | CONTRAPISO EM ARGAMASSA TRAÇO 1:4 (CIMENTO E AREIA), PREPARO MANUAL, ESPESSURA 5 CM. AF_07/2021 | M2 |  |  |  | 1359.37
| Insumo | SINAPI | 1379 | CIMENTO PORTLAND COMPOSTO CP II-32 | KG | 608.5757 | 0.72 | 0.92 | 559.88
| Insumo | SINAPI | 370 | AREIA MEDIA - POSTO JAZIDA/FORNECEDOR (RETIRADO NA JAZIDA, SEM TRANSPORTE) | M3 | 1.7496 | 137.87 | 177.28 | 310.16
| Insumo | SINAPI | 6111 | SERVENTE DE OBRAS | H | 16.0173 | 11.05 | 14.2 | 227.44
| Insumo | SINAPI | 4750 | PEDREIRO (HORISTA) | H | 2.8351 | 17.81 | 22.9 | 64.92
| Insumo | SINAPI | 7334 | ADITIVO ADESIVO LIQUIDO PARA ARGAMASSAS DE REVESTIMENTOS CIMENTICIOS | L | 2.7216 | 15.39 | 19.79 | 53.86
| Insumo | SINAPI | 37370 | ALIMENTACAO - HORISTA (COLETADO CAIXA) | H | 18.4421 | 2.15 | 2.76 | 50.9
| Insumo | SINAPI | 37372 | EXAMES - HORISTA (COLETADO CAIXA) | H | 18.4421 | 1.14 | 1.46 | 26.92
| Insumo | SINAPI | 43491 | EPI - FAMILIA SERVENTE - HORISTA (ENCARGOS COMPLEMENTARES - COLETADO CAIXA) | H | 15.6686 | 1.25 | 1.6 | 25.06
| Insumo | SINAPI | 37371 | TRANSPORTE - HORISTA (COLETADO CAIXA) | H | 18.4421 | 0.67 | 0.86 | 15.86
| Insumo | SINAPI | 43467 | FERRAMENTAS - FAMILIA SERVENTE - HORISTA (ENCARGOS COMPLEMENTARES - COLETADO CAIXA) | H | 15.6686 | 0.59 | 0.75 | 11.75
| Insumo | SINAPI | 43489 | EPI - FAMILIA PEDREIRO - HORISTA (ENCARGOS COMPLEMENTARES - COLETADO CAIXA) | H | 2.7734 | 1.17 | 1.5 | 4.16
| Insumo | SINAPI | 43465 | FERRAMENTAS - FAMILIA PEDREIRO - HORISTA (ENCARGOS COMPLEMENTARES - COLETADO CAIXA) | H | 2.7734 | 0.84 | 1.08 | 2.99
| Insumo | SINAPI | 37373 | SEGURO - HORISTA (COLETADO CAIXA) | H | 18.4421 | 0.07 | 0.09 | 1.65
2.5.6 | Composição | SEINFRA | C5029 | IMPERMEABILIZAÇÃO COM MANTA ASFÁLTICA, CLASSE B, EM DUAS CAMADAS TIPO III, E=3MM E E=4MM | M2 |  |  |  | 3283.31
| Insumo | SEINFRA | I9506 | MANTA ASFÁLTICA COM POLÍMEROS E ELASTÔMEROS, CLASSE B, ESTRUTURADA COM POLIESTER NÃO TECIDO, FACES EM POLIETILENO, TIPO III, E=4MM (NBR 9952:2014) | M2 | 23.943 | 34.77 | 44.71 | 1070.49
| Insumo | SEINFRA | I9505 | MANTA ASFÁLTICA COM POLÍMEROS E ELASTÔMEROS, CLASSE B, ESTRUTURADA COM POLIESTER NÃO TECIDO, FACES EM POLIETILENO, TIPO III, E=3MM (NBR 9952:2014) | M2 | 23.943 | 33.23 | 42.73 | 1023.08
| Insumo | SEINFRA | I0039 | AJUDANTE DE APLICADOR DE IMPERMEABILIZAÇÃO | H | 29.148 | 16.77 | 21.56 | 628.43
| Insumo | SEINFRA | I0091 | APLICADOR IMPERMEABILIZAÇÃO | H | 14.574 | 20.77 | 26.7 | 389.12
| Insumo | SEINFRA | I1218 | GAS | KG | 10.8264 | 6.38 | 8.2 | 88.77
| Insumo | SEINFRA | I9509 | PRIMER, EMULSÃO ASFÁLTICA À BASE DE ÁGUA, PARA COLAGEM DE MANTAS E OU FITAS ASFÁLTICAS (DENSIDADE: 1KG/L) | L | 8.328 | 7.77 | 9.99 | 83.19
2.5.7 | Composição | ORSE | 1968 | Impermeabilização - Proteção mecânica de superficie com argamassa cimento e areia, traço 1:3 | m3 |  |  |  | 208.26
| Insumo | SINAPI | 1379 | CIMENTO PORTLAND COMPOSTO CP II-32 | KG | 87.9077 | 0.72 | 0.92 | 80.87
| Insumo | SINAPI | 370 | AREIA MEDIA - POSTO JAZIDA/FORNECEDOR (RETIRADO NA JAZIDA, SEM TRANSPORTE) | M3 | 0.20995 | 137.87 | 177.28 | 37.22
| Insumo | ORSE | 1113 | Impermeabilizante para concretos e argamassas Vedacit ou similar | kg | 3.888 | 7.36 | 9.46 | 36.78
| Insumo | ORSE | 1974 | Madeira massaranduba serrada 4cm x 1,5cm (ripa) | m | 4.86 | 3.51 | 4.51 | 21.91
| Insumo | SINAPI | 4750 | PEDREIRO (HORISTA) | H | 0.5832 | 17.81 | 22.9 | 13.35
| Insumo | SINAPI | 6111 | SERVENTE DE OBRAS | H | 0.7776 | 11.05 | 14.2 | 11.04
| Insumo | ORSE | 158 | Almoço (Participação do empregador) | un | 0.13853 | 14 | 18 | 2.49
| Insumo | ORSE | 10492 | Cesta Básica | un | 0.0061236 | 165 | 212.17 | 1.29
| Insumo | ORSE | 10761 | Refeição - café da manhã ( café com leite e dois pães com manteiga) | un | 0.13853 | 5 | 6.42 | 0.88
| Insumo | ORSE | 2378 | Vale transporte | un | 0.11131 | 4.5 | 5.78 | 0.64
| Insumo | ORSE | 941 | Fardamento | un | 0.0020412 | 175.15 | 225.22 | 0.45
| Insumo | ORSE | 10517 | Exames admissionais/demissionais (checkup) | cj | 0.0005443 | 300 | 385.77 | 0.2
| Insumo | ORSE | 10599 | Protetor solar fps 30 com 120ml | un | 0.0024494 | 35.9 | 46.16 | 0.11
| Insumo | ORSE | 10362 | Seguro de vida e acidente em grupo | un | 0.0061236 | 12.54 | 16.12 | 0.09
| Insumo | SINAPI | 12893 | BOTA DE SEGURANCA COM BIQUEIRA DE ACO E COLARINHO ACOLCHOADO | PAR | 0.0010886 | 57.12 | 73.45 | 0.07
| Insumo | SINAPI | 12892 | LUVA RASPA DE COURO, CANO CURTO (PUNHO *7* CM) | PAR | 0.0031298 | 10.71 | 13.77 | 0.04
| Insumo | SINAPI | 2711 | CARRINHO DE MAO DE ACO CAPACIDADE 50 A 60 L, PNEU COM CAMARA | UN | 0.0001555 | 197.85 | 254.41 | 0.03
| Insumo | ORSE | 10596 | Protetor auricular | un | 0.0061236 | 4.9 | 6.3 | 0.03
| Insumo | ORSE | 11247 | Serra mármore | un | 5.83e-05 | 327.8 | 421.51 | 0.02
| Insumo | SINAPI | 12895 | CAPACETE DE SEGURANCA ABA FRONTAL COM SUSPENSAO DE POLIETILENO, SEM JUGULAR (CLASSE B) | UN | 0.0008165 | 11.9 | 15.3 | 0.01
| Insumo | SINAPI | 12894 | CAPA PARA CHUVA EM PVC COM FORRO DE POLIESTER, COM CAPUZ (AMARELA OU AZUL) | UN | 0.0002722 | 15.47 | 19.89 | 0
| Insumo | ORSE | 1651 | Óculos branco proteção | pr | 0.0010886 | 6.35 | 8.16 | 0
| Insumo | ORSE | 4722 | Colher de pedreiro | un | 0.0002333 | 18.8 | 24.17 | 0
| Insumo | ORSE | 4728 | Talhadeira chata 10" | un | 0.0002333 | 18.58 | 23.89 | 0
| Insumo | ORSE | 10788 | Pá quadrada | un | 0.0001555 | 36.9 | 47.44 | 0
| Insumo | ORSE | 10790 | Prumo de face | un | 5.83e-05 | 22.98 | 29.54 | 0
| Insumo | ORSE | 11243 | Martelo sem unha | un | 5.83e-05 | 27.5 | 35.36 | 0
| Insumo | ORSE | 11245 | Desempoladeira de madeira 12x22 | un | 0.0004082 | 11.26 | 14.47 | 0
| Insumo | ORSE | 11246 | Escala métrica de bambú | Un | 0.0004082 | 10.22 | 13.14 | 0
| Insumo | ORSE | 11265 | Martelo de borracha com cabo | un | 0.0002333 | 20 | 25.71 | 0
| Insumo | ORSE | 10282 | Regua de alumínio c/ 2,00m (para pedreiro) | un | 0.0001166 | 40.8 | 52.46 | 0
| Insumo | ORSE | 10789 | Nível de bolha de madeira | un | 0.0001166 | 16.5 | 21.21 | 0
| Insumo | ORSE | 11264 | Marreta de 1/2 kg com cabo | un | 0.0001166 | 13.52 | 17.38 | 0
| Insumo | ORSE | 4174 | Desempenadeira de aço lisa, cabo madeira, ref:143, Atlas ou similar | un | 0.0002916 | 10.8 | 13.88 | 0
| Insumo | ORSE | 4729 | Marreta 1 kg com cabo | un | 7.78e-05 | 31.5 | 40.5 | 0
2.5.8 | Composição | SEINFRA | C1866 | PEDRAS NATURAIS DECORATIVAS POLIDAS, C/ARGAMASSA MISTA CIMENTO CAL HIDRATADA E AREIA | M2 |  |  |  | 1699.32
| Insumo | SEINFRA | I1604 | PEDRAS NATURAIS DECORATIVAS POLIDAS | M2 | 20.82 | 35.79 | 46.02 | 958.13
| Insumo | SEINFRA | I2543 | SERVENTE | H | 11.451 | 15.55 | 19.99 | 228.9
| Insumo | SEINFRA | I0805 | CIMENTO PORTLAND | KG | 227.979 | 0.56 | 0.72 | 164.14
| Insumo | SEINFRA | I0441 | CAL HIDRATADA | KG | 101.1852 | 1.1 | 1.41 | 142.67
| Insumo | SEINFRA | I2391 | PEDREIRO | H | 5.205 | 20.77 | 26.7 | 138.97
| Insumo | SEINFRA | I0109 | AREIA MEDIA | M3 | 0.75993 | 67.5 | 86.79 | 65.95
2.5.9 | Composição | SINAPI | 91785 | (COMPOSIÇÃO REPRESENTATIVA) DO SERVIÇO DE INSTALAÇÃO DE TUBOS DE PVC, SOLDÁVEL, ÁGUA FRIA, DN 25 MM (INSTALADO EM RAMAL, SUB-RAMAL, RAMAL DE DISTRIBUIÇÃO OU PRUMADA), INCLUSIVE CONEXÕES, CORTES E FIXAÇÕES, PARA PRÉDIOS. AF_10/2015 | M |  |  |  | 75.15
| Insumo | SINAPI | 2696 | ENCANADOR OU BOMBEIRO HIDRAULICO (HORISTA) | H | 1.0958 | 17.81 | 22.9 | 25.09
| Insumo | SINAPI | 246 | AUXILIAR DE ENCANADOR OU BOMBEIRO HIDRAULICO (HORISTA) | H | 0.88173 | 11.57 | 14.87 | 13.11
| Insumo | SINAPI | 9868 | TUBO PVC, SOLDAVEL, DN 25 MM, AGUA FRIA (NBR-5648) | M | 1.469 | 5.57 | 7.16 | 10.51
| Insumo | SINAPI | 37370 | ALIMENTACAO - HORISTA (COLETADO CAIXA) | H | 1.9482 | 2.15 | 2.76 | 5.37
| Insumo | SINAPI | 3524 | JOELHO PVC, SOLDAVEL, COM BUCHA DE LATAO, 90 GRAUS, 25 MM X 3/4", PARA AGUA FRIA PREDIAL | UN | 0.23716 | 10.81 | 13.9 | 3.29
| Insumo | SINAPI | 37372 | EXAMES - HORISTA (COLETADO CAIXA) | H | 1.9482 | 1.14 | 1.46 | 2.84
| Insumo | SINAPI | 43485 | EPI - FAMILIA ENCANADOR - HORISTA (ENCARGOS COMPLEMENTARES - COLETADO CAIXA) | H | 1.9409 | 1.01 | 1.29 | 2.5
| Insumo | SINAPI | 20083 | SOLUCAO PREPARADORA / LIMPADORA PARA PVC, FRASCO COM 1000 CM3 | UN | 0.024541 | 61.02 | 78.46 | 1.92
| Insumo | SINAPI | 37371 | TRANSPORTE - HORISTA (COLETADO CAIXA) | H | 1.9482 | 0.67 | 0.86 | 1.67
| Insumo | SINAPI | 122 | ADESIVO PLASTICO PARA PVC, FRASCO COM *850* GR | UN | 0.02134 | 53.86 | 69.25 | 1.47
| Insumo | SINAPI | 65 | ADAPTADOR PVC SOLDAVEL CURTO COM BOLSA E ROSCA, 25 MM X 3/4", PARA AGUA FRIA | UN | 0.91308 | 1.19 | 1.53 | 1.39
| Insumo | SINAPI | 3529 | JOELHO PVC, SOLDAVEL, 90 GRAUS, 25 MM, PARA AGUA FRIA PREDIAL | UN | 1.0205 | 0.98 | 1.26 | 1.28
| Insumo | SINAPI | 7139 | TE SOLDAVEL, PVC, 90 GRAUS, 25 MM, PARA AGUA FRIA PREDIAL (NBR 5648) | UN | 0.42756 | 1.61 | 2.07 | 0.88
| Insumo | SINAPI | 7136 | TE DE REDUCAO, PVC, SOLDAVEL, 90 GRAUS, 32 MM X 25 MM, PARA AGUA FRIA PREDIAL | UN | 0.07476 | 8.96 | 11.52 | 0.86
| Insumo | SINAPI | 43461 | FERRAMENTAS - FAMILIA ENCANADOR - HORISTA (ENCARGOS COMPLEMENTARES - COLETADO CAIXA) | H | 1.9409 | 0.32 | 0.41 | 0.79
| Insumo | SINAPI | 38383 | LIXA D'AGUA EM FOLHA, GRAO 100 | UN | 0.20269 | 1.93 | 2.48 | 0.5
| Insumo | SINAPI | 7137 | TE PVC, SOLDAVEL, COM BUCHA DE LATAO NA BOLSA CENTRAL, 90 GRAUS, 25 MM X 1/2", PARA AGUA FRIA PREDIAL | UN | 0.02352 | 13.42 | 17.25 | 0.4
| Insumo | SINAPI | 1379 | CIMENTO PORTLAND COMPOSTO CP II-32 | KG | 0.41252 | 0.72 | 0.92 | 0.37
| Insumo | SINAPI | 3869 | LUVA DE REDUCAO SOLDAVEL, PVC, 32 MM X 25 MM, PARA AGUA FRIA PREDIAL | UN | 0.06454 | 4.17 | 5.36 | 0.34
| Insumo | SINAPI | 3904 | LUVA PVC SOLDAVEL, 25 MM, PARA AGUA FRIA PREDIAL | UN | 0.14602 | 1.1 | 1.41 | 0.2
| Insumo | SINAPI | 37373 | SEGURO - HORISTA (COLETADO CAIXA) | H | 1.9482 | 0.07 | 0.09 | 0.17
| Insumo | SINAPI | 370 | AREIA MEDIA - POSTO JAZIDA/FORNECEDOR (RETIRADO NA JAZIDA, SEM TRANSPORTE) | M3 | 0.0009139 | 137.87 | 177.28 | 0.16
| Insumo | SINAPI | 6111 | SERVENTE DE OBRAS | H | 0.0074828 | 11.05 | 14.2 | 0.1
| Insumo | SINAPI | 7129 | TE DE REDUCAO, PVC, SOLDAVEL, 90 GRAUS, 50 MM X 25 MM, PARA AGUA FRIA PREDIAL | UN | 0.00434 | 13.65 | 17.55 | 0.07
| Insumo | SINAPI | 4350 | BUCHA DE NYLON, DIAMETRO DO FURO 8 MM, COMPRIMENTO 40 MM, COM PARAFUSO DE ROSCA SOBERBA, CABECA CHATA, FENDA SIMPLES, 4,8 X 50 MM | UN | 0.016744 | 0.68 | 0.87 | 0.01
| Insumo | SINAPI | 9835 | TUBO PVC SERIE NORMAL, DN 40 MM, PARA ESGOTO PREDIAL (NBR 5688) | M | 0.001491 | 6.99 | 8.98 | 0.01
| Insumo | SINAPI | 43491 | EPI - FAMILIA SERVENTE - HORISTA (ENCARGOS COMPLEMENTARES - COLETADO CAIXA) | H | 0.00732 | 1.25 | 1.6 | 0.01
| Insumo | SINAPI | 14153 | FITA METALICA PERFURADA, L = *18* MM, ROLO DE 30 M, CARGA RECOMENDADA = *30* KGF | UN | 6.44e-05 | 55.49 | 71.35 | 0
| Insumo | SINAPI | 43467 | FERRAMENTAS - FAMILIA SERVENTE - HORISTA (ENCARGOS COMPLEMENTARES - COLETADO CAIXA) | H | 0.00732 | 0.59 | 0.75 | 0
| Insumo | SINAPI | 43132 | ARAME RECOZIDO 16 BWG, D = 1,65 MM (0,016 KG/M) OU 18 BWG, D = 1,25 MM (0,01 KG/M) | KG | 4.97e-05 | 23.75 | 30.54 | 0
2.5.10 | Composição | SINAPI | 87548 | MASSA ÚNICA, PARA RECEBIMENTO DE PINTURA, EM ARGAMASSA TRAÇO 1:2:8, PREPARO MANUAL, APLICADA MANUALMENTE EM FACES INTERNAS DE PAREDES, ESPESSURA DE 10MM, COM EXECUÇÃO DE TALISCAS. AF_06/2014 | M2 |  |  |  | 175.7
| Insumo | SINAPI | 4750 | PEDREIRO (HORISTA) | H | 1.9535 | 17.81 | 22.9 | 44.73
| Insumo | SINAPI | 6111 | SERVENTE DE OBRAS | H | 2.0341 | 11.05 | 14.2 | 28.88
| Insumo | SINAPI | 1106 | CAL HIDRATADA CH-I PARA ARGAMASSAS | KG | 19.9021 | 1.1 | 1.41 | 28.06
| Insumo | SINAPI | 370 | AREIA MEDIA - POSTO JAZIDA/FORNECEDOR (RETIRADO NA JAZIDA, SEM TRANSPORTE) | M3 | 0.13258 | 137.87 | 177.28 | 23.5
| Insumo | SINAPI | 1379 | CIMENTO PORTLAND COMPOSTO CP II-32 | KG | 22.3897 | 0.72 | 0.92 | 20.59
| Insumo | SINAPI | 37370 | ALIMENTACAO - HORISTA (COLETADO CAIXA) | H | 3.9008 | 2.15 | 2.76 | 10.76
| Insumo | SINAPI | 37372 | EXAMES - HORISTA (COLETADO CAIXA) | H | 3.9008 | 1.14 | 1.46 | 5.69
| Insumo | SINAPI | 37371 | TRANSPORTE - HORISTA (COLETADO CAIXA) | H | 3.9008 | 0.67 | 0.86 | 3.35
| Insumo | SINAPI | 43491 | EPI - FAMILIA SERVENTE - HORISTA (ENCARGOS COMPLEMENTARES - COLETADO CAIXA) | H | 1.9898 | 1.25 | 1.6 | 3.18
| Insumo | SINAPI | 43489 | EPI - FAMILIA PEDREIRO - HORISTA (ENCARGOS COMPLEMENTARES - COLETADO CAIXA) | H | 1.911 | 1.17 | 1.5 | 2.86
| Insumo | SINAPI | 43465 | FERRAMENTAS - FAMILIA PEDREIRO - HORISTA (ENCARGOS COMPLEMENTARES - COLETADO CAIXA) | H | 1.911 | 0.84 | 1.08 | 2.06
| Insumo | SINAPI | 43467 | FERRAMENTAS - FAMILIA SERVENTE - HORISTA (ENCARGOS COMPLEMENTARES - COLETADO CAIXA) | H | 1.9898 | 0.59 | 0.75 | 1.49
| Insumo | SINAPI | 37373 | SEGURO - HORISTA (COLETADO CAIXA) | H | 3.9008 | 0.07 | 0.09 | 0.35
3 |  |  |  | PRIMEIRO PAVIMENTO |  |  |  |  | 168940.19
3.1 |  |  |  | COZINHA |  |  |  |  | 77955.16
3.1.1 | Composição | Próprio | 195 | DESMONTAGEM E REMOÇÃO DE ARMARIOS, QUALQUER TIPO, INCLUSIVE DESCARTE, ATÉ 1 METRO DE PROFUNDIDADE | M2 |  |  |  | 3928.48
| Insumo | SINAPI | 6111 | SERVENTE DE OBRAS | H | 101.8307 | 11.05 | 14.2 | 1445.99
| Insumo | SINAPI | 6110 | SERRALHEIRO (HORISTA) | H | 57.7915 | 17.81 | 22.9 | 1323.42
| Insumo | SINAPI | 37370 | ALIMENTACAO - HORISTA (COLETADO CAIXA) | H | 142.75 | 2.15 | 2.76 | 393.99
| Insumo | SINAPI | 37372 | EXAMES - HORISTA (COLETADO CAIXA) | H | 142.75 | 1.14 | 1.46 | 208.41
| Insumo | SINAPI | 43491 | EPI - FAMILIA SERVENTE - HORISTA (ENCARGOS COMPLEMENTARES - COLETADO CAIXA) | H | 85.65 | 1.25 | 1.6 | 137.04
| Insumo | SINAPI | 37371 | TRANSPORTE - HORISTA (COLETADO CAIXA) | H | 142.75 | 0.67 | 0.86 | 122.76
| Insumo | SINAPI | 43489 | EPI - FAMILIA PEDREIRO - HORISTA (ENCARGOS COMPLEMENTARES - COLETADO CAIXA) | H | 57.1 | 1.17 | 1.5 | 85.65
| Insumo | SINAPI | 43467 | FERRAMENTAS - FAMILIA SERVENTE - HORISTA (ENCARGOS COMPLEMENTARES - COLETADO CAIXA) | H | 85.65 | 0.59 | 0.75 | 64.23
| Insumo | SINAPI | 43465 | FERRAMENTAS - FAMILIA PEDREIRO - HORISTA (ENCARGOS COMPLEMENTARES - COLETADO CAIXA) | H | 57.1 | 0.84 | 1.08 | 61.66
| Insumo | ORSE | 158 | Almoço (Participação do empregador) | un | 1.4532 | 14 | 18 | 26.15
| Insumo | ORSE | 10492 | Cesta Básica | un | 0.064238 | 165 | 212.17 | 13.62
| Insumo | SINAPI | 37373 | SEGURO - HORISTA (COLETADO CAIXA) | H | 142.75 | 0.07 | 0.09 | 12.84
| Insumo | ORSE | 10761 | Refeição - café da manhã ( café com leite e dois pães com manteiga) | un | 1.4532 | 5 | 6.42 | 9.32
| Insumo | ORSE | 2378 | Vale transporte | un | 1.3433 | 4.5 | 5.78 | 7.76
| Insumo | ORSE | 941 | Fardamento | un | 0.021413 | 175.15 | 225.22 | 4.82
| Insumo | ORSE | 10517 | Exames admissionais/demissionais (checkup) | cj | 0.00571 | 300 | 385.77 | 2.2
| Insumo | ORSE | 10599 | Protetor solar fps 30 com 120ml | un | 0.025695 | 35.9 | 46.16 | 1.18
| Insumo | ORSE | 10362 | Seguro de vida e acidente em grupo | un | 0.064238 | 12.54 | 16.12 | 1.03
| Insumo | SINAPI | 12893 | BOTA DE SEGURANCA COM BIQUEIRA DE ACO E COLARINHO ACOLCHOADO | PAR | 0.01142 | 57.12 | 73.45 | 0.83
| Insumo | SINAPI | 2711 | CARRINHO DE MAO DE ACO CAPACIDADE 50 A 60 L, PNEU COM CAMARA | UN | 0.002855 | 197.85 | 254.41 | 0.72
| Insumo | SINAPI | 12892 | LUVA RASPA DE COURO, CANO CURTO (PUNHO *7* CM) | PAR | 0.032833 | 10.71 | 13.77 | 0.45
| Insumo | ORSE | 10596 | Protetor auricular | un | 0.064238 | 4.9 | 6.3 | 0.4
| Insumo | SINAPI | 12895 | CAPACETE DE SEGURANCA ABA FRONTAL COM SUSPENSAO DE POLIETILENO, SEM JUGULAR (CLASSE B) | UN | 0.008565 | 11.9 | 15.3 | 0.13
| Insumo | ORSE | 10788 | Pá quadrada | un | 0.002855 | 36.9 | 47.44 | 0.13
| Insumo | ORSE | 4728 | Talhadeira chata 10" | un | 0.0042825 | 18.58 | 23.89 | 0.1
| Insumo | ORSE | 1651 | Óculos branco proteção | pr | 0.01142 | 6.35 | 8.16 | 0.09
| Insumo | SINAPI | 12894 | CAPA PARA CHUVA EM PVC COM FORRO DE POLIESTER, COM CAPUZ (AMARELA OU AZUL) | UN | 0.002855 | 15.47 | 19.89 | 0.05
| Insumo | ORSE | 4729 | Marreta 1 kg com cabo | un | 0.0014275 | 31.5 | 40.5 | 0.05
3.1.2 | Composição | Próprio | 196 | ARMARIOS EM LAMINADO MELAMÍNICO BRANCO, COM GAVETAS, PRATELEIRAS E COM PORTAS E ACABAMENTOS EM ALUMÍNIO ANODIZADO, INCLUSIVE FERRAGENS ATÉ 1 METRO DE PROFUNDIDADE | M2 |  |  |  | 43896.14
| Insumo | SIURB | 32520 | CHAPA DE LAMINADO MELAMÍNICO 1.3MM - ACABAMENTO TEXTURIZADO COR BRANCA (P/ REVESTIMENTO DE PORTAS COMPENSADAS) | M | 187.1408 | 89.6 | 115.21 | 21560.49
| Insumo | SIURB | 2080 | MARCENEIRO (SGSP) | H | 271.684 | 33.55 | 43.14 | 11720.44
| Insumo | SIURB | 19015 | COLA DE CONTATO | M | 93.5704 | 34.95 | 44.94 | 4205.05
| Insumo | SIURB | 30134 | CHAPA COMPENSADA DE VIROLINHA / SUMAÚMA E=15MM | M | 42.0112 | 65.4 | 84.09 | 3532.72
| Insumo | SIURB | 30133 | CHAPA COMPENSADA DE VIROLINHA / SUMAÚMA E=10MM | M | 38.1052 | 46.97 | 60.39 | 2301.17
| Insumo | SIURB | 11019 | COMPENSADO RESINADO 6 MM COLA BRANCA - CHAPA DE 2,20 X 1,10 M | M | 24.5644 | 18.16 | 23.35 | 573.57
3.1.3 | Composição | Próprio | 181 | BANCADA EM GRANITO PRETO - FORNECIMENTO E INSTALAÇÃO | M2 |  |  |  | 936.06
| Insumo | ORSE | 2080 | Tampo/bancada de granito preto e=2cm | m2 | 1.19 | 580.89 | 746.96 | 888.88
| Insumo | SINAPI | 6111 | SERVENTE DE OBRAS | H | 1.2733 | 11.05 | 14.2 | 18.08
| Insumo | SINAPI | 4750 | PEDREIRO (HORISTA) | H | 0.476 | 17.81 | 22.9 | 10.9
| Insumo | SINAPI | 1379 | CIMENTO PORTLAND COMPOSTO CP II-32 | KG | 6.2475 | 0.72 | 0.92 | 5.74
| Insumo | SINAPI | 370 | AREIA MEDIA - POSTO JAZIDA/FORNECEDOR (RETIRADO NA JAZIDA, SEM TRANSPORTE) | M3 | 0.022491 | 137.87 | 177.28 | 3.98
| Insumo | ORSE | 158 | Almoço (Participação do empregador) | un | 0.17808 | 14 | 18 | 3.2
| Insumo | ORSE | 10492 | Cesta Básica | un | 0.0078719 | 165 | 212.17 | 1.67
| Insumo | ORSE | 10761 | Refeição - café da manhã ( café com leite e dois pães com manteiga) | un | 0.17808 | 5 | 6.42 | 1.14
| Insumo | ORSE | 2378 | Vale transporte | un | 0.15095 | 4.5 | 5.78 | 0.87
| Insumo | ORSE | 941 | Fardamento | un | 0.002624 | 175.15 | 225.22 | 0.59
| Insumo | ORSE | 10517 | Exames admissionais/demissionais (checkup) | cj | 0.0006997 | 300 | 385.77 | 0.26
| Insumo | ORSE | 10599 | Protetor solar fps 30 com 120ml | un | 0.0031487 | 35.9 | 46.16 | 0.14
| Insumo | ORSE | 10362 | Seguro de vida e acidente em grupo | un | 0.0078719 | 12.54 | 16.12 | 0.12
| Insumo | SINAPI | 12893 | BOTA DE SEGURANCA COM BIQUEIRA DE ACO E COLARINHO ACOLCHOADO | PAR | 0.0013994 | 57.12 | 73.45 | 0.1
| Insumo | SINAPI | 2711 | CARRINHO DE MAO DE ACO CAPACIDADE 50 A 60 L, PNEU COM CAMARA | UN | 0.0002547 | 197.85 | 254.41 | 0.06
| Insumo | SINAPI | 12892 | LUVA RASPA DE COURO, CANO CURTO (PUNHO *7* CM) | PAR | 0.0040234 | 10.71 | 13.77 | 0.05
| Insumo | ORSE | 10596 | Protetor auricular | un | 0.0078719 | 4.9 | 6.3 | 0.04
| Insumo | ORSE | 11247 | Serra mármore | un | 4.76e-05 | 327.8 | 421.51 | 0.02
| Insumo | SINAPI | 12895 | CAPACETE DE SEGURANCA ABA FRONTAL COM SUSPENSAO DE POLIETILENO, SEM JUGULAR (CLASSE B) | UN | 0.0010496 | 11.9 | 15.3 | 0.01
| Insumo | ORSE | 1651 | Óculos branco proteção | pr | 0.0013994 | 6.35 | 8.16 | 0.01
| Insumo | ORSE | 10788 | Pá quadrada | un | 0.0002547 | 36.9 | 47.44 | 0.01
| Insumo | SINAPI | 12894 | CAPA PARA CHUVA EM PVC COM FORRO DE POLIESTER, COM CAPUZ (AMARELA OU AZUL) | UN | 0.0003499 | 15.47 | 19.89 | 0
| Insumo | ORSE | 4722 | Colher de pedreiro | un | 0.0001904 | 18.8 | 24.17 | 0
| Insumo | ORSE | 4728 | Talhadeira chata 10" | un | 0.000382 | 18.58 | 23.89 | 0
| Insumo | ORSE | 10790 | Prumo de face | un | 4.76e-05 | 22.98 | 29.54 | 0
| Insumo | ORSE | 11243 | Martelo sem unha | un | 4.76e-05 | 27.5 | 35.36 | 0
| Insumo | ORSE | 11245 | Desempoladeira de madeira 12x22 | un | 0.0003332 | 11.26 | 14.47 | 0
| Insumo | ORSE | 11246 | Escala métrica de bambú | Un | 0.0003332 | 10.22 | 13.14 | 0
| Insumo | ORSE | 11265 | Martelo de borracha com cabo | un | 0.0001904 | 20 | 25.71 | 0
| Insumo | ORSE | 10282 | Regua de alumínio c/ 2,00m (para pedreiro) | un | 9.52e-05 | 40.8 | 52.46 | 0
| Insumo | ORSE | 10789 | Nível de bolha de madeira | un | 9.52e-05 | 16.5 | 21.21 | 0
| Insumo | ORSE | 11264 | Marreta de 1/2 kg com cabo | un | 9.52e-05 | 13.52 | 17.38 | 0
| Insumo | ORSE | 4174 | Desempenadeira de aço lisa, cabo madeira, ref:143, Atlas ou similar | un | 0.000238 | 10.8 | 13.88 | 0
| Insumo | ORSE | 4729 | Marreta 1 kg com cabo | un | 0.0001273 | 31.5 | 40.5 | 0
3.1.4 | Composição | SINAPI | 97634 | DEMOLIÇÃO DE REVESTIMENTO CERÂMICO, DE FORMA MECANIZADA COM MARTELETE, SEM REAPROVEITAMENTO. AF_12/2017 | M2 |  |  |  | 268.51
| Insumo | SINAPI | 6111 | SERVENTE DE OBRAS | H | 6.5472 | 11.05 | 14.2 | 92.96
| Insumo | SINAPI | 4760 | AZULEJISTA OU LADRILHEIRO (HORISTA) | H | 2.3087 | 18.31 | 23.54 | 54.34
| Insumo | SINAPI | 4257 | OPERADOR DE MARTELETE OU MARTELETEIRO | H | 2.5672 | 9.68 | 12.44 | 31.93
| Insumo | SINAPI | 37370 | ALIMENTACAO - HORISTA (COLETADO CAIXA) | H | 11.2232 | 2.15 | 2.76 | 30.97
| Insumo | SINAPI | 37372 | EXAMES - HORISTA (COLETADO CAIXA) | H | 11.2232 | 1.14 | 1.46 | 16.38
| Insumo | SINAPI | 43491 | EPI - FAMILIA SERVENTE - HORISTA (ENCARGOS COMPLEMENTARES - COLETADO CAIXA) | H | 6.4047 | 1.25 | 1.6 | 10.24
| Insumo | SINAPI | 37371 | TRANSPORTE - HORISTA (COLETADO CAIXA) | H | 11.2232 | 0.67 | 0.86 | 9.65
| Insumo | SINAPI | 41898 | MARTELO DEMOLIDOR PNEUMATICO MANUAL, PESO DE 28 KG, COM SILENCIADOR | UN | 0.0003027 | 20937.02 | 26922.91 | 8.12
| Insumo | SINAPI | 43467 | FERRAMENTAS - FAMILIA SERVENTE - HORISTA (ENCARGOS COMPLEMENTARES - COLETADO CAIXA) | H | 6.4047 | 0.59 | 0.75 | 4.8
| Insumo | SINAPI | 43489 | EPI - FAMILIA PEDREIRO - HORISTA (ENCARGOS COMPLEMENTARES - COLETADO CAIXA) | H | 2.2735 | 1.17 | 1.5 | 3.41
| Insumo | SINAPI | 43488 | EPI - FAMILIA OPERADOR ESCAVADEIRA - HORISTA (ENCARGOS COMPLEMENTARES - COLETADO CAIXA) | H | 2.5451 | 0.82 | 1.05 | 2.67
| Insumo | SINAPI | 43465 | FERRAMENTAS - FAMILIA PEDREIRO - HORISTA (ENCARGOS COMPLEMENTARES - COLETADO CAIXA) | H | 2.2735 | 0.84 | 1.08 | 2.45
| Insumo | SINAPI | 37373 | SEGURO - HORISTA (COLETADO CAIXA) | H | 11.2232 | 0.07 | 0.09 | 1.01
| Insumo | SINAPI | 43464 | FERRAMENTAS - FAMILIA OPERADOR ESCAVADEIRA - HORISTA (ENCARGOS COMPLEMENTARES - COLETADO CAIXA) | H | 2.5451 | 0.01 | 0.01 | 0.02
3.1.5 | Composição | SINAPI | 97622 | DEMOLIÇÃO DE ALVENARIA DE BLOCO FURADO, DE FORMA MANUAL, SEM REAPROVEITAMENTO. AF_12/2017 | M3 |  |  |  | 0.34
| Insumo | SINAPI | 6111 | SERVENTE DE OBRAS | H | 0.014259 | 11.05 | 14.2 | 0.2
| Insumo | SINAPI | 37370 | ALIMENTACAO - HORISTA (COLETADO CAIXA) | H | 0.015299 | 2.15 | 2.76 | 0.04
| Insumo | SINAPI | 4750 | PEDREIRO (HORISTA) | H | 0.00138 | 17.81 | 22.9 | 0.03
| Insumo | SINAPI | 37372 | EXAMES - HORISTA (COLETADO CAIXA) | H | 0.015299 | 1.14 | 1.46 | 0.02
| Insumo | SINAPI | 43491 | EPI - FAMILIA SERVENTE - HORISTA (ENCARGOS COMPLEMENTARES - COLETADO CAIXA) | H | 0.013949 | 1.25 | 1.6 | 0.02
| Insumo | SINAPI | 37371 | TRANSPORTE - HORISTA (COLETADO CAIXA) | H | 0.015299 | 0.67 | 0.86 | 0.01
| Insumo | SINAPI | 43467 | FERRAMENTAS - FAMILIA SERVENTE - HORISTA (ENCARGOS COMPLEMENTARES - COLETADO CAIXA) | H | 0.013949 | 0.59 | 0.75 | 0.01
| Insumo | SINAPI | 37373 | SEGURO - HORISTA (COLETADO CAIXA) | H | 0.015299 | 0.07 | 0.09 | 0
| Insumo | SINAPI | 43489 | EPI - FAMILIA PEDREIRO - HORISTA (ENCARGOS COMPLEMENTARES - COLETADO CAIXA) | H | 0.00135 | 1.17 | 1.5 | 0
| Insumo | SINAPI | 43465 | FERRAMENTAS - FAMILIA PEDREIRO - HORISTA (ENCARGOS COMPLEMENTARES - COLETADO CAIXA) | H | 0.00135 | 0.84 | 1.08 | 0
3.1.7 | Composição | Próprio | 12441 | Revestimento cerâmico para piso ou parede, 90 x 90 cm, porcelanato, natural, retificado, aplicado com argamassa industrializada ac-iii, rejuntado, exclusive regularização de base ou emboço | m2 |  |  |  | 7763.62
| Insumo | SINAPI | 21108 | PISO EM PORCELANATO RETIFICADO EXTRA, FORMATO MENOR OU IGUAL A 2025 CM2 | M2 | 63.315 | 67.65 | 86.99 | 5507.77
| Insumo | SINAPI | 4750 | PEDREIRO (HORISTA) | H | 33.165 | 17.81 | 22.9 | 759.47
| Insumo | ORSE | 3374 | Argamassa industrializada Votomassa AC-III, ou similar | kg | 227.934 | 2.33 | 2.99 | 681.52
| Insumo | SINAPI | 6111 | SERVENTE DE OBRAS | H | 29.0344 | 11.05 | 14.2 | 412.28
| Insumo | ORSE | 158 | Almoço (Participação do empregador) | un | 6.3319 | 14 | 18 | 113.97
| Insumo | ORSE | 2540 | Rejunte colorido flexivel para revestimentos cerâmicos | kg | 22.914 | 3.5 | 4.5 | 103.11
| Insumo | ORSE | 10492 | Cesta Básica | un | 0.2799 | 165 | 212.17 | 59.38
| Insumo | ORSE | 10761 | Refeição - café da manhã ( café com leite e dois pães com manteiga) | un | 6.3319 | 5 | 6.42 | 40.65
| Insumo | ORSE | 2378 | Vale transporte | un | 4.9011 | 4.5 | 5.78 | 28.32
| Insumo | ORSE | 941 | Fardamento | un | 0.093299 | 175.15 | 225.22 | 21.01
| Insumo | ORSE | 10517 | Exames admissionais/demissionais (checkup) | cj | 0.02488 | 300 | 385.77 | 9.59
| Insumo | ORSE | 10599 | Protetor solar fps 30 com 120ml | un | 0.11196 | 35.9 | 46.16 | 5.16
| Insumo | ORSE | 10362 | Seguro de vida e acidente em grupo | un | 0.2799 | 12.54 | 16.12 | 4.51
| Insumo | SINAPI | 12893 | BOTA DE SEGURANCA COM BIQUEIRA DE ACO E COLARINHO ACOLCHOADO | PAR | 0.04976 | 57.12 | 73.45 | 3.65
| Insumo | SINAPI | 12892 | LUVA RASPA DE COURO, CANO CURTO (PUNHO *7* CM) | PAR | 0.14306 | 10.71 | 13.77 | 1.96
| Insumo | ORSE | 10596 | Protetor auricular | un | 0.2799 | 4.9 | 6.3 | 1.76
| Insumo | SINAPI | 2711 | CARRINHO DE MAO DE ACO CAPACIDADE 50 A 60 L, PNEU COM CAMARA | UN | 0.0058069 | 197.85 | 254.41 | 1.47
| Insumo | ORSE | 11247 | Serra mármore | un | 0.0033165 | 327.8 | 421.51 | 1.39
| Insumo | SINAPI | 12895 | CAPACETE DE SEGURANCA ABA FRONTAL COM SUSPENSAO DE POLIETILENO, SEM JUGULAR (CLASSE B) | UN | 0.03732 | 11.9 | 15.3 | 0.57
| Insumo | ORSE | 1651 | Óculos branco proteção | pr | 0.04976 | 6.35 | 8.16 | 0.4
| Insumo | ORSE | 11265 | Martelo de borracha com cabo | un | 0.013266 | 20 | 25.71 | 0.34
| Insumo | ORSE | 10282 | Regua de alumínio c/ 2,00m (para pedreiro) | un | 0.006633 | 40.8 | 52.46 | 0.34
| Insumo | ORSE | 11245 | Desempoladeira de madeira 12x22 | un | 0.023216 | 11.26 | 14.47 | 0.33
| Insumo | ORSE | 4722 | Colher de pedreiro | un | 0.013266 | 18.8 | 24.17 | 0.32
| Insumo | ORSE | 11246 | Escala métrica de bambú | Un | 0.023216 | 10.22 | 13.14 | 0.3
| Insumo | ORSE | 10788 | Pá quadrada | un | 0.0058069 | 36.9 | 47.44 | 0.27
| Insumo | SINAPI | 12894 | CAPA PARA CHUVA EM PVC COM FORRO DE POLIESTER, COM CAPUZ (AMARELA OU AZUL) | UN | 0.01244 | 15.47 | 19.89 | 0.24
| Insumo | ORSE | 4174 | Desempenadeira de aço lisa, cabo madeira, ref:143, Atlas ou similar | un | 0.016583 | 10.8 | 13.88 | 0.23
| Insumo | ORSE | 4728 | Talhadeira chata 10" | un | 0.0087103 | 18.58 | 23.89 | 0.2
| Insumo | ORSE | 10789 | Nível de bolha de madeira | un | 0.006633 | 16.5 | 21.21 | 0.14
| Insumo | ORSE | 11243 | Martelo sem unha | un | 0.0033165 | 27.5 | 35.36 | 0.11
| Insumo | ORSE | 11264 | Marreta de 1/2 kg com cabo | un | 0.006633 | 13.52 | 17.38 | 0.11
| Insumo | ORSE | 4729 | Marreta 1 kg com cabo | un | 0.0029034 | 31.5 | 40.5 | 0.11
| Insumo | ORSE | 10790 | Prumo de face | un | 0.0033165 | 22.98 | 29.54 | 0.09
3.1.8 | Composição | Próprio | 188 | FORNECIMENTO E INSTALAÇÃO RODAPÉ DE PORCELANATO C/ REJUNTAMENTO H=10CM, EMBUTIDO | MT |  |  |  | 585.64
| Insumo | ORSE | 13240 | Cerâmica 90 x 90 cm, porcelanato, natural, retificado, Portobello, linha bianco carrara ou similar | m2 | 2.49 | 159.9 | 205.61 | 511.96
| Insumo | SINAPI | 37595 | ARGAMASSA COLANTE TIPO AC III | KG | 14.3092 | 2.3 | 2.95 | 42.21
| Insumo | SINAPI | 4760 | AZULEJISTA OU LADRILHEIRO (HORISTA) | H | 0.74171 | 18.31 | 23.54 | 17.45
| Insumo | SINAPI | 6111 | SERVENTE DE OBRAS | H | 0.33939 | 11.05 | 14.2 | 4.81
| Insumo | SINAPI | 37370 | ALIMENTACAO - HORISTA (COLETADO CAIXA) | H | 1.0624 | 2.15 | 2.76 | 2.93
| Insumo | SINAPI | 37372 | EXAMES - HORISTA (COLETADO CAIXA) | H | 1.0624 | 1.14 | 1.46 | 1.55
| Insumo | SINAPI | 34357 | REJUNTE CIMENTICIO, QUALQUER COR | KG | 0.2324 | 4.4 | 5.65 | 1.31
| Insumo | SINAPI | 43489 | EPI - FAMILIA PEDREIRO - HORISTA (ENCARGOS COMPLEMENTARES - COLETADO CAIXA) | H | 0.7304 | 1.17 | 1.5 | 1.09
| Insumo | SINAPI | 37371 | TRANSPORTE - HORISTA (COLETADO CAIXA) | H | 1.0624 | 0.67 | 0.86 | 0.91
| Insumo | SINAPI | 43465 | FERRAMENTAS - FAMILIA PEDREIRO - HORISTA (ENCARGOS COMPLEMENTARES - COLETADO CAIXA) | H | 0.7304 | 0.84 | 1.08 | 0.78
| Insumo | SINAPI | 43491 | EPI - FAMILIA SERVENTE - HORISTA (ENCARGOS COMPLEMENTARES - COLETADO CAIXA) | H | 0.332 | 1.25 | 1.6 | 0.53
| Insumo | SINAPI | 43467 | FERRAMENTAS - FAMILIA SERVENTE - HORISTA (ENCARGOS COMPLEMENTARES - COLETADO CAIXA) | H | 0.332 | 0.59 | 0.75 | 0.24
| Insumo | SINAPI | 37373 | SEGURO - HORISTA (COLETADO CAIXA) | H | 1.0624 | 0.07 | 0.09 | 0.09
3.1.9 | Composição | SINAPI | 103267 | AR CONDICIONADO SPLIT ON/OFF, CASSETE (TETO), FRIO 4 VIAS 18000 BTU/H - FORNECIMENTO E INSTALAÇÃO. AF_11/2021_P | UN |  |  |  | 7508.88
| Insumo | SINAPI | 43195 | AR CONDICIONADO SPLIT ON/OFF, CASSETE (TETO), FRIO 4 VIAS 18000 BTUS/H, CLASSIFICACAO ENERGETICA C - SELO PROCEL, GAS HFC, CONTROLE S/ FIO | UN | 1 | 5578.18 | 7172.98 | 7172.98
| Insumo | SINAPI | 34794 | MECANICO DE REFRIGERACAO (HORISTA) | H | 4.0863 | 17.75 | 22.82 | 93.25
| Insumo | SINAPI | 37591 | SUPORTE MAO-FRANCESA EM ACO, ABAS IGUAIS 40 CM, CAPACIDADE MINIMA 70 KG, BRANCO | UN | 2 | 27 | 34.71 | 69.42
| Insumo | SINAPI | 242 | AJUDANTE ESPECIALIZADO (HORISTA) | H | 4.0192 | 11.91 | 15.31 | 61.53
| Insumo | SINAPI | 37370 | ALIMENTACAO - HORISTA (COLETADO CAIXA) | H | 7.9422 | 2.15 | 2.76 | 21.92
| Insumo | SINAPI | 11976 | CHUMBADOR, DIAMETRO 1/4" COM PARAFUSO 1/4" X 40 MM | UN | 10 | 1.28 | 1.64 | 16.4
| Insumo | SINAPI | 1570 | TERMINAL A COMPRESSAO EM COBRE ESTANHADO PARA CABO 2,5 MM2, 1 FURO E 1 COMPRESSAO, PARA PARAFUSO DE FIXACAO M5 | UN | 10 | 0.97 | 1.24 | 12.4
| Insumo | SINAPI | 37372 | EXAMES - HORISTA (COLETADO CAIXA) | H | 7.9422 | 1.14 | 1.46 | 11.59
| Insumo | SINAPI | 13348 | ARRUELA EM ACO GALVANIZADO, DIAMETRO EXTERNO = 35MM, ESPESSURA = 3MM, DIAMETRO DO FURO= 18MM | UN | 4 | 1.79 | 2.3 | 9.2
| Insumo | SINAPI | 39996 | VERGALHAO ZINCADO ROSCA TOTAL, 1/4 " (6,3 MM) | M | 1.28 | 4.28 | 5.5 | 7.04
| Insumo | SINAPI | 37371 | TRANSPORTE - HORISTA (COLETADO CAIXA) | H | 7.9422 | 0.67 | 0.86 | 6.83
| Insumo | SINAPI | 43491 | EPI - FAMILIA SERVENTE - HORISTA (ENCARGOS COMPLEMENTARES - COLETADO CAIXA) | H | 3.9711 | 1.25 | 1.6 | 6.35
| Insumo | SINAPI | 43484 | EPI - FAMILIA ELETRICISTA - HORISTA (ENCARGOS COMPLEMENTARES - COLETADO CAIXA) | H | 3.9711 | 1.14 | 1.46 | 5.79
| Insumo | SINAPI | 43460 | FERRAMENTAS - FAMILIA ELETRICISTA - HORISTA (ENCARGOS COMPLEMENTARES - COLETADO CAIXA) | H | 3.9711 | 0.86 | 1.1 | 4.36
| Insumo | SINAPI | 39997 | PORCA ZINCADA, SEXTAVADA, DIAMETRO 1/4" | UN | 8 | 0.32 | 0.41 | 3.28
| Insumo | SINAPI | 43467 | FERRAMENTAS - FAMILIA SERVENTE - HORISTA (ENCARGOS COMPLEMENTARES - COLETADO CAIXA) | H | 3.9711 | 0.59 | 0.75 | 2.97
| Insumo | SINAPI | 13246 | PARAFUSO DE FERRO POLIDO, SEXTAVADO, COM ROSCA INTEIRA, DIAMETRO 5/16", COMPRIMENTO 3/4", COM PORCA E ARRUELA LISA LEVE | UN | 4 | 0.48 | 0.61 | 2.44
| Insumo | SINAPI | 37373 | SEGURO - HORISTA (COLETADO CAIXA) | H | 7.9422 | 0.07 | 0.09 | 0.71
3.1.10 | Composição | SINAPI | 104475 | COMPOSIÇÃO PARAMÉTRICA DE PONTO ELÉTRICO DE TOMADA DE USO GERAL 2P+T (10A/250V) EM EDIFÍCIO RESIDENCIAL COM ELETRODUTO EMBUTIDO EM RASGOS NAS PAREDES, INCLUSO TOMADA, ELETRODUTO, CABO, RASGO, QUEBRA E CHUMBAMENTO. AF_11/2022 | UN |  |  |  | 903.78
| Insumo | SINAPI | 1014 | CABO DE COBRE, FLEXIVEL, CLASSE 4 OU 5, ISOLACAO EM PVC/A, ANTICHAMA BWF-B, 1 CONDUTOR, 450/750 V, SECAO NOMINAL 2,5 MM2 | M | 75.1913 | 2.11 | 2.71 | 203.76
| Insumo | SINAPI | 2436 | ELETRICISTA (HORISTA) | H | 8.6102 | 17.81 | 22.9 | 197.17
| Insumo | SINAPI | 247 | AJUDANTE DE ELETRICISTA (HORISTA) | H | 6.8328 | 11.57 | 14.87 | 101.6
| Insumo | SINAPI | 39244 | ELETRODUTO PVC FLEXIVEL CORRUGADO, REFORCADO, COR LARANJA, DE 25 MM, PARA LAJES E PISOS | M | 16.0527 | 3.69 | 4.74 | 76.08
| Insumo | SINAPI | 2696 | ENCANADOR OU BOMBEIRO HIDRAULICO (HORISTA) | H | 2.9957 | 17.81 | 22.9 | 68.6
| Insumo | SINAPI | 38101 | TOMADA 2P+T 10A, 250V (APENAS MODULO) | UN | 6 | 6.84 | 8.79 | 52.74
| Insumo | SINAPI | 37370 | ALIMENTACAO - HORISTA (COLETADO CAIXA) | H | 18.414 | 2.15 | 2.76 | 50.82
| Insumo | SINAPI | 37372 | EXAMES - HORISTA (COLETADO CAIXA) | H | 18.414 | 1.14 | 1.46 | 26.88
| Insumo | SINAPI | 43484 | EPI - FAMILIA ELETRICISTA - HORISTA (ENCARGOS COMPLEMENTARES - COLETADO CAIXA) | H | 14.861 | 1.14 | 1.46 | 21.69
| Insumo | SINAPI | 38094 | ESPELHO / PLACA DE 3 POSTOS 4" X 2", PARA INSTALACAO DE TOMADAS E INTERRUPTORES | UN | 6 | 2.55 | 3.27 | 19.62
| Insumo | SINAPI | 43460 | FERRAMENTAS - FAMILIA ELETRICISTA - HORISTA (ENCARGOS COMPLEMENTARES - COLETADO CAIXA) | H | 14.861 | 0.86 | 1.1 | 16.34
| Insumo | SINAPI | 37371 | TRANSPORTE - HORISTA (COLETADO CAIXA) | H | 18.414 | 0.67 | 0.86 | 15.83
| Insumo | SINAPI | 1872 | CAIXA DE PASSAGEM, EM PVC, DE 4" X 2", PARA ELETRODUTO FLEXIVEL CORRUGADO | UN | 6 | 1.37 | 1.76 | 10.56
| Insumo | SINAPI | 38099 | SUPORTE DE FIXACAO PARA ESPELHO / PLACA 4" X 2", PARA 3 MODULOS, PARA INSTALACAO DE TOMADAS E INTERRUPTORES (SOMENTE SUPORTE) | UN | 6 | 1.32 | 1.69 | 10.14
| Insumo | SINAPI | 1379 | CIMENTO PORTLAND COMPOSTO CP II-32 | KG | 10.3015 | 0.72 | 0.92 | 9.47
| Insumo | SINAPI | 246 | AUXILIAR DE ENCANADOR OU BOMBEIRO HIDRAULICO (HORISTA) | H | 0.43817 | 11.57 | 14.87 | 6.51
| Insumo | SINAPI | 43485 | EPI - FAMILIA ENCANADOR - HORISTA (ENCARGOS COMPLEMENTARES - COLETADO CAIXA) | H | 3.3703 | 1.01 | 1.29 | 4.34
| Insumo | SINAPI | 370 | AREIA MEDIA - POSTO JAZIDA/FORNECEDOR (RETIRADO NA JAZIDA, SEM TRANSPORTE) | M3 | 0.022823 | 137.87 | 177.28 | 4.04
| Insumo | SINAPI | 6111 | SERVENTE DE OBRAS | H | 0.18687 | 11.05 | 14.2 | 2.65
| Insumo | SINAPI | 21127 | FITA ISOLANTE ADESIVA ANTICHAMA, USO ATE 750 V, EM ROLO DE 19 MM X 5 M | UN | 0.56867 | 3 | 3.85 | 2.18
| Insumo | SINAPI | 37373 | SEGURO - HORISTA (COLETADO CAIXA) | H | 18.414 | 0.07 | 0.09 | 1.65
| Insumo | SINAPI | 43461 | FERRAMENTAS - FAMILIA ENCANADOR - HORISTA (ENCARGOS COMPLEMENTARES - COLETADO CAIXA) | H | 3.3703 | 0.32 | 0.41 | 1.38
| Insumo | SINAPI | 43132 | ARAME RECOZIDO 16 BWG, D = 1,65 MM (0,016 KG/M) OU 18 BWG, D = 1,25 MM (0,01 KG/M) | KG | 0.017431 | 23.75 | 30.54 | 0.53
| Insumo | SINAPI | 43491 | EPI - FAMILIA SERVENTE - HORISTA (ENCARGOS COMPLEMENTARES - COLETADO CAIXA) | H | 0.1828 | 1.25 | 1.6 | 0.29
| Insumo | SINAPI | 43467 | FERRAMENTAS - FAMILIA SERVENTE - HORISTA (ENCARGOS COMPLEMENTARES - COLETADO CAIXA) | H | 0.1828 | 0.59 | 0.75 | 0.13
3.1.11 | Composição | ORSE | 8445 | Coifa em aço inox com filtro 120x70x25cm, Multinox ou similar | un |  |  |  | 2497.07
| Insumo | ORSE | 8600 | Coifa em aço inox com filtro, dim=120x70x25cm, Mulltinox ou similar | un | 1 | 1898.17 | 2440.85 | 2440.85
| Insumo | SINAPI | 4750 | PEDREIRO (HORISTA) | H | 1 | 17.81 | 22.9 | 22.9
| Insumo | SINAPI | 6111 | SERVENTE DE OBRAS | H | 1.5 | 11.05 | 14.2 | 21.3
| Insumo | ORSE | 158 | Almoço (Participação do empregador) | un | 0.2545 | 14 | 18 | 4.58
| Insumo | ORSE | 10492 | Cesta Básica | un | 0.01125 | 165 | 212.17 | 2.38
| Insumo | ORSE | 10761 | Refeição - café da manhã ( café com leite e dois pães com manteiga) | un | 0.2545 | 5 | 6.42 | 1.63
| Insumo | ORSE | 2378 | Vale transporte | un | 0.20655 | 4.5 | 5.78 | 1.19
| Insumo | ORSE | 941 | Fardamento | un | 0.00375 | 175.15 | 225.22 | 0.84
| Insumo | ORSE | 10517 | Exames admissionais/demissionais (checkup) | cj | 0.001 | 300 | 385.77 | 0.38
| Insumo | ORSE | 10599 | Protetor solar fps 30 com 120ml | un | 0.0045 | 35.9 | 46.16 | 0.2
| Insumo | ORSE | 10362 | Seguro de vida e acidente em grupo | un | 0.01125 | 12.54 | 16.12 | 0.18
| Insumo | SINAPI | 12893 | BOTA DE SEGURANCA COM BIQUEIRA DE ACO E COLARINHO ACOLCHOADO | PAR | 0.002 | 57.12 | 73.45 | 0.14
| Insumo | SINAPI | 2711 | CARRINHO DE MAO DE ACO CAPACIDADE 50 A 60 L, PNEU COM CAMARA | UN | 0.0003 | 197.85 | 254.41 | 0.07
| Insumo | SINAPI | 12892 | LUVA RASPA DE COURO, CANO CURTO (PUNHO *7* CM) | PAR | 0.00575 | 10.71 | 13.77 | 0.07
| Insumo | ORSE | 10596 | Protetor auricular | un | 0.01125 | 4.9 | 6.3 | 0.07
| Insumo | ORSE | 11247 | Serra mármore | un | 0.0001 | 327.8 | 421.51 | 0.04
| Insumo | SINAPI | 12895 | CAPACETE DE SEGURANCA ABA FRONTAL COM SUSPENSAO DE POLIETILENO, SEM JUGULAR (CLASSE B) | UN | 0.0015 | 11.9 | 15.3 | 0.02
| Insumo | ORSE | 1651 | Óculos branco proteção | pr | 0.002 | 6.35 | 8.16 | 0.01
| Insumo | ORSE | 4728 | Talhadeira chata 10" | un | 0.00045 | 18.58 | 23.89 | 0.01
| Insumo | ORSE | 10788 | Pá quadrada | un | 0.0003 | 36.9 | 47.44 | 0.01
| Insumo | ORSE | 11245 | Desempoladeira de madeira 12x22 | un | 0.0007 | 11.26 | 14.47 | 0.01
| Insumo | ORSE | 11265 | Martelo de borracha com cabo | un | 0.0004 | 20 | 25.71 | 0.01
| Insumo | ORSE | 10282 | Regua de alumínio c/ 2,00m (para pedreiro) | un | 0.0002 | 40.8 | 52.46 | 0.01
| Insumo | SINAPI | 12894 | CAPA PARA CHUVA EM PVC COM FORRO DE POLIESTER, COM CAPUZ (AMARELA OU AZUL) | UN | 0.0005 | 15.47 | 19.89 | 0
| Insumo | ORSE | 4722 | Colher de pedreiro | un | 0.0004 | 18.8 | 24.17 | 0
| Insumo | ORSE | 10790 | Prumo de face | un | 0.0001 | 22.98 | 29.54 | 0
| Insumo | ORSE | 11243 | Martelo sem unha | un | 0.0001 | 27.5 | 35.36 | 0
| Insumo | ORSE | 11246 | Escala métrica de bambú | Un | 0.0007 | 10.22 | 13.14 | 0
| Insumo | ORSE | 10789 | Nível de bolha de madeira | un | 0.0002 | 16.5 | 21.21 | 0
| Insumo | ORSE | 11264 | Marreta de 1/2 kg com cabo | un | 0.0002 | 13.52 | 17.38 | 0
| Insumo | ORSE | 4174 | Desempenadeira de aço lisa, cabo madeira, ref:143, Atlas ou similar | un | 0.0005 | 10.8 | 13.88 | 0
| Insumo | ORSE | 4729 | Marreta 1 kg com cabo | un | 0.00015 | 31.5 | 40.5 | 0
3.1.12 | Composição | Próprio | 102235 | CORTINA DE VIDRO EM VIDRO TEMPERADO 10 MM, INCLUSIVE FERRAGENS. AF_01/2021 | M2 |  |  |  | 8477.26
| Insumo | SINAPI | 10507 | VIDRO TEMPERADO INCOLOR E = 10 MM, SEM COLOCACAO | M2 | 17.6476 | 295.85 | 380.43 | 6713.66
| Insumo | SINAPI | 10489 | VIDRACEIRO (HORISTA) | H | 19.7548 | 15.34 | 19.72 | 389.56
| Insumo | SINAPI | 4230 | OPERADOR DE MAQUINAS E TRATORES DIVERSOS (TERRAPLANAGEM) | H | 19.689 | 13.77 | 17.7 | 348.49
| Insumo | SINAPI | 34360 | PERFIL DE ALUMINIO ANODIZADO | KG | 5.0779 | 41.12 | 52.87 | 268.46
| Insumo | SINAPI | 39961 | SILICONE ACETICO USO GERAL INCOLOR 280 G | UN | 4.1124 | 29.28 | 37.65 | 154.83
| Insumo | SINAPI | 6111 | SERVENTE DE OBRAS | H | 9.9431 | 11.05 | 14.2 | 141.19
| Insumo | SINAPI | 37370 | ALIMENTACAO - HORISTA (COLETADO CAIXA) | H | 48.6336 | 2.15 | 2.76 | 134.22
| Insumo | SINAPI | 39432 | FITA DE PAPEL REFORCADA COM LAMINA DE METAL PARA REFORCO DE CANTOS DE CHAPA DE GESSO PARA DRYWALL | M | 26.2836 | 2.8 | 3.6 | 94.62
| Insumo | SINAPI | 37372 | EXAMES - HORISTA (COLETADO CAIXA) | H | 48.6336 | 1.14 | 1.46 | 71
| Insumo | SINAPI | 37371 | TRANSPORTE - HORISTA (COLETADO CAIXA) | H | 48.6336 | 0.67 | 0.86 | 41.82
| Insumo | SINAPI | 43489 | EPI - FAMILIA PEDREIRO - HORISTA (ENCARGOS COMPLEMENTARES - COLETADO CAIXA) | H | 19.4534 | 1.17 | 1.5 | 29.18
| Insumo | SINAPI | 43465 | FERRAMENTAS - FAMILIA PEDREIRO - HORISTA (ENCARGOS COMPLEMENTARES - COLETADO CAIXA) | H | 19.4534 | 0.84 | 1.08 | 21
| Insumo | SINAPI | 43488 | EPI - FAMILIA OPERADOR ESCAVADEIRA - HORISTA (ENCARGOS COMPLEMENTARES - COLETADO CAIXA) | H | 19.4534 | 0.82 | 1.05 | 20.42
| Insumo | SINAPI | 11950 | BUCHA DE NYLON SEM ABA S6, COM PARAFUSO DE 4,20 X 40 MM EM ACO ZINCADO COM ROSCA SOBERBA, CABECA CHATA E FENDA PHILLIPS | UN | 42.3756 | 0.31 | 0.39 | 16.52
| Insumo | SINAPI | 43491 | EPI - FAMILIA SERVENTE - HORISTA (ENCARGOS COMPLEMENTARES - COLETADO CAIXA) | H | 9.7267 | 1.25 | 1.6 | 15.56
| Insumo | SINAPI | 43467 | FERRAMENTAS - FAMILIA SERVENTE - HORISTA (ENCARGOS COMPLEMENTARES - COLETADO CAIXA) | H | 9.7267 | 0.59 | 0.75 | 7.29
| Insumo | SINAPI | 37373 | SEGURO - HORISTA (COLETADO CAIXA) | H | 48.6336 | 0.07 | 0.09 | 4.37
| Insumo | SINAPI | 14618 | SERRA CIRCULAR DE BANCADA COM MOTOR ELETRICO, POTENCIA DE *1600* W, PARA DISCO DE DIAMETRO DE 10" (250 MM) | UN | 0.0016315 | 1238.39 | 1592.44 | 2.59
| Insumo | SINAPI | 2705 | ENERGIA ELETRICA ATE 2000 KWH INDUSTRIAL, SEM DEMANDA | KWH | 2.3101 | 0.82 | 1.05 | 2.42
| Insumo | SINAPI | 43464 | FERRAMENTAS - FAMILIA OPERADOR ESCAVADEIRA - HORISTA (ENCARGOS COMPLEMENTARES - COLETADO CAIXA) | H | 19.4534 | 0.01 | 0.01 | 0.19
3.1.13 | Composição | SINAPI | 102182 | PORTA PIVOTANTE DE VIDRO TEMPERADO, 90X210 CM, ESPESSURA 10 MM, INCLUSIVE ACESSÓRIOS. AF_01/2021 | UN |  |  |  | 1189.38
| Insumo | SINAPI | 5031 | VIDRO TEMPERADO INCOLOR PARA PORTA DE ABRIR, E = 10 MM (SEM FERRAGENS E SEM COLOCACAO) | M2 | 1.89 | 320 | 411.48 | 777.69
| Insumo | SINAPI | 3104 | CONJ. DE FERRAGENS PARA PORTA DE VIDRO TEMPERADO, EM ZAMAC CROMADO, CONTEMPLANDO DOBRADICA INF., DOBRADICA SUP., PIVO PARA DOBRADICA INF., PIVO PARA DOBRADICA SUP., FECHADURA CENTRAL EM ZAMC. CROMADO, CONTRA FECHADURA DE PRESSAO | CJ | 1 | 246.62 | 317.12 | 317.12
| Insumo | SINAPI | 10489 | VIDRACEIRO (HORISTA) | H | 1.9497 | 15.34 | 19.72 | 38.44
| Insumo | SINAPI | 6111 | SERVENTE DE OBRAS | H | 1.9085 | 11.05 | 14.2 | 27.1
| Insumo | SINAPI | 37370 | ALIMENTACAO - HORISTA (COLETADO CAIXA) | H | 3.787 | 2.15 | 2.76 | 10.45
| Insumo | SINAPI | 37372 | EXAMES - HORISTA (COLETADO CAIXA) | H | 3.787 | 1.14 | 1.46 | 5.52
| Insumo | SINAPI | 37371 | TRANSPORTE - HORISTA (COLETADO CAIXA) | H | 3.787 | 0.67 | 0.86 | 3.25
| Insumo | SINAPI | 43491 | EPI - FAMILIA SERVENTE - HORISTA (ENCARGOS COMPLEMENTARES - COLETADO CAIXA) | H | 1.867 | 1.25 | 1.6 | 2.98
| Insumo | SINAPI | 43489 | EPI - FAMILIA PEDREIRO - HORISTA (ENCARGOS COMPLEMENTARES - COLETADO CAIXA) | H | 1.92 | 1.17 | 1.5 | 2.88
| Insumo | SINAPI | 43465 | FERRAMENTAS - FAMILIA PEDREIRO - HORISTA (ENCARGOS COMPLEMENTARES - COLETADO CAIXA) | H | 1.92 | 0.84 | 1.08 | 2.07
| Insumo | SINAPI | 43467 | FERRAMENTAS - FAMILIA SERVENTE - HORISTA (ENCARGOS COMPLEMENTARES - COLETADO CAIXA) | H | 1.867 | 0.59 | 0.75 | 1.4
| Insumo | SINAPI | 37373 | SEGURO - HORISTA (COLETADO CAIXA) | H | 3.787 | 0.07 | 0.09 | 0.34
3.2 |  |  |  | BANHEIROS |  |  |  |  | 41062.29
3.2.1 | Composição | SINAPI | 97634 | DEMOLIÇÃO DE REVESTIMENTO CERÂMICO, DE FORMA MECANIZADA COM MARTELETE, SEM REAPROVEITAMENTO. AF_12/2017 | M2 |  |  |  | 1999.83
| Insumo | SINAPI | 6111 | SERVENTE DE OBRAS | H | 48.7619 | 11.05 | 14.2 | 692.41
| Insumo | SINAPI | 4760 | AZULEJISTA OU LADRILHEIRO (HORISTA) | H | 17.195 | 18.31 | 23.54 | 404.77
| Insumo | SINAPI | 4257 | OPERADOR DE MARTELETE OU MARTELETEIRO | H | 19.1203 | 9.68 | 12.44 | 237.85
| Insumo | SINAPI | 37370 | ALIMENTACAO - HORISTA (COLETADO CAIXA) | H | 83.5884 | 2.15 | 2.76 | 230.7
| Insumo | SINAPI | 37372 | EXAMES - HORISTA (COLETADO CAIXA) | H | 83.5884 | 1.14 | 1.46 | 122.03
| Insumo | SINAPI | 43491 | EPI - FAMILIA SERVENTE - HORISTA (ENCARGOS COMPLEMENTARES - COLETADO CAIXA) | H | 47.7006 | 1.25 | 1.6 | 76.32
| Insumo | SINAPI | 37371 | TRANSPORTE - HORISTA (COLETADO CAIXA) | H | 83.5884 | 0.67 | 0.86 | 71.88
| Insumo | SINAPI | 41898 | MARTELO DEMOLIDOR PNEUMATICO MANUAL, PESO DE 28 KG, COM SILENCIADOR | UN | 0.0022547 | 20937.02 | 26922.91 | 60.49
| Insumo | SINAPI | 43467 | FERRAMENTAS - FAMILIA SERVENTE - HORISTA (ENCARGOS COMPLEMENTARES - COLETADO CAIXA) | H | 47.7006 | 0.59 | 0.75 | 35.77
| Insumo | SINAPI | 43489 | EPI - FAMILIA PEDREIRO - HORISTA (ENCARGOS COMPLEMENTARES - COLETADO CAIXA) | H | 16.9327 | 1.17 | 1.5 | 25.39
| Insumo | SINAPI | 43488 | EPI - FAMILIA OPERADOR ESCAVADEIRA - HORISTA (ENCARGOS COMPLEMENTARES - COLETADO CAIXA) | H | 18.955 | 0.82 | 1.05 | 19.9
| Insumo | SINAPI | 43465 | FERRAMENTAS - FAMILIA PEDREIRO - HORISTA (ENCARGOS COMPLEMENTARES - COLETADO CAIXA) | H | 16.9327 | 0.84 | 1.08 | 18.28
| Insumo | SINAPI | 37373 | SEGURO - HORISTA (COLETADO CAIXA) | H | 83.5884 | 0.07 | 0.09 | 7.52
| Insumo | SINAPI | 43464 | FERRAMENTAS - FAMILIA OPERADOR ESCAVADEIRA - HORISTA (ENCARGOS COMPLEMENTARES - COLETADO CAIXA) | H | 18.955 | 0.01 | 0.01 | 0.18
3.2.2 | Composição | Próprio | 12441 | Revestimento cerâmico para piso ou parede, 90 x 90 cm, porcelanato, natural, retificado, aplicado com argamassa industrializada ac-iii, rejuntado, exclusive regularização de base ou emboço | m2 |  |  |  | 20664.37
| Insumo | SINAPI | 21108 | PISO EM PORCELANATO RETIFICADO EXTRA, FORMATO MENOR OU IGUAL A 2025 CM2 | M2 | 168.525 | 67.65 | 86.99 | 14659.98
| Insumo | SINAPI | 4750 | PEDREIRO (HORISTA) | H | 88.275 | 17.81 | 22.9 | 2021.49
| Insumo | ORSE | 3374 | Argamassa industrializada Votomassa AC-III, ou similar | kg | 606.69 | 2.33 | 2.99 | 1814
| Insumo | SINAPI | 6111 | SERVENTE DE OBRAS | H | 77.2807 | 11.05 | 14.2 | 1097.38
| Insumo | ORSE | 158 | Almoço (Participação do empregador) | un | 16.8536 | 14 | 18 | 303.36
| Insumo | ORSE | 2540 | Rejunte colorido flexivel para revestimentos cerâmicos | kg | 60.99 | 3.5 | 4.5 | 274.45
| Insumo | ORSE | 10492 | Cesta Básica | un | 0.745 | 165 | 212.17 | 158.06
| Insumo | ORSE | 10761 | Refeição - café da manhã ( café com leite e dois pães com manteiga) | un | 16.8536 | 5 | 6.42 | 108.19
| Insumo | ORSE | 2378 | Vale transporte | un | 13.0453 | 4.5 | 5.78 | 75.4
| Insumo | ORSE | 941 | Fardamento | un | 0.24833 | 175.15 | 225.22 | 55.93
| Insumo | ORSE | 10517 | Exames admissionais/demissionais (checkup) | cj | 0.066222 | 300 | 385.77 | 25.54
| Insumo | ORSE | 10599 | Protetor solar fps 30 com 120ml | un | 0.298 | 35.9 | 46.16 | 13.75
| Insumo | ORSE | 10362 | Seguro de vida e acidente em grupo | un | 0.745 | 12.54 | 16.12 | 12
| Insumo | SINAPI | 12893 | BOTA DE SEGURANCA COM BIQUEIRA DE ACO E COLARINHO ACOLCHOADO | PAR | 0.13244 | 57.12 | 73.45 | 9.72
| Insumo | SINAPI | 12892 | LUVA RASPA DE COURO, CANO CURTO (PUNHO *7* CM) | PAR | 0.38078 | 10.71 | 13.77 | 5.24
| Insumo | ORSE | 10596 | Protetor auricular | un | 0.745 | 4.9 | 6.3 | 4.69
| Insumo | SINAPI | 2711 | CARRINHO DE MAO DE ACO CAPACIDADE 50 A 60 L, PNEU COM CAMARA | UN | 0.015456 | 197.85 | 254.41 | 3.93
| Insumo | ORSE | 11247 | Serra mármore | un | 0.0088275 | 327.8 | 421.51 | 3.72
| Insumo | SINAPI | 12895 | CAPACETE DE SEGURANCA ABA FRONTAL COM SUSPENSAO DE POLIETILENO, SEM JUGULAR (CLASSE B) | UN | 0.099334 | 11.9 | 15.3 | 1.51
| Insumo | ORSE | 1651 | Óculos branco proteção | pr | 0.13244 | 6.35 | 8.16 | 1.08
| Insumo | ORSE | 10282 | Regua de alumínio c/ 2,00m (para pedreiro) | un | 0.017655 | 40.8 | 52.46 | 0.92
| Insumo | ORSE | 11265 | Martelo de borracha com cabo | un | 0.03531 | 20 | 25.71 | 0.9
| Insumo | ORSE | 11245 | Desempoladeira de madeira 12x22 | un | 0.061793 | 11.26 | 14.47 | 0.89
| Insumo | ORSE | 4722 | Colher de pedreiro | un | 0.03531 | 18.8 | 24.17 | 0.85
| Insumo | ORSE | 11246 | Escala métrica de bambú | Un | 0.061793 | 10.22 | 13.14 | 0.81
| Insumo | ORSE | 10788 | Pá quadrada | un | 0.015456 | 36.9 | 47.44 | 0.73
| Insumo | SINAPI | 12894 | CAPA PARA CHUVA EM PVC COM FORRO DE POLIESTER, COM CAPUZ (AMARELA OU AZUL) | UN | 0.033111 | 15.47 | 19.89 | 0.65
| Insumo | ORSE | 4174 | Desempenadeira de aço lisa, cabo madeira, ref:143, Atlas ou similar | un | 0.044138 | 10.8 | 13.88 | 0.61
| Insumo | ORSE | 4728 | Talhadeira chata 10" | un | 0.023184 | 18.58 | 23.89 | 0.55
| Insumo | ORSE | 10789 | Nível de bolha de madeira | un | 0.017655 | 16.5 | 21.21 | 0.37
| Insumo | ORSE | 11243 | Martelo sem unha | un | 0.0088275 | 27.5 | 35.36 | 0.31
| Insumo | ORSE | 4729 | Marreta 1 kg com cabo | un | 0.0077281 | 31.5 | 40.5 | 0.31
| Insumo | ORSE | 11264 | Marreta de 1/2 kg com cabo | un | 0.017655 | 13.52 | 17.38 | 0.3
| Insumo | ORSE | 10790 | Prumo de face | un | 0.0088275 | 22.98 | 29.54 | 0.26
3.2.3 | Composição | SINAPI | 100774 | ESTRUTURA TRELIÇADA DE COBERTURA, TIPO SHED, COM LIGAÇÕES SOLDADAS, INCLUSOS PERFIS METÁLICOS, CHAPAS METÁLICAS, MÃO DE OBRA E TRANSPORTE COM GUINDASTE - FORNECIMENTO E INSTALAÇÃO. AF_01/2020_P | KG |  |  |  | 18.5
| Insumo | SINAPI | 4777 | CANTONEIRA ACO ABAS IGUAIS (QUALQUER BITOLA), ESPESSURA ENTRE 1/8" E 1/4" | KG | 0.60744 | 10.69 | 13.74 | 8.34
| Insumo | SINAPI | 10966 | PERFIL "U" DE ACO LAMINADO, "U" 152 X 15,6 | KG | 0.47875 | 12.16 | 15.63 | 7.48
| Insumo | SINAPI | 36785 | GRANALHA DE ACO, ANGULAR (GRIT), PARA JATEAMENTO, PENEIRA 1,41 A 1,19 MM (SAE G16) | SC25KG | 0.007376 | 138.22 | 177.73 | 1.31
| Insumo | SINAPI | 7307 | FUNDO ANTICORROSIVO PARA METAIS FERROSOS (ZARCAO) | L | 0.0087959 | 39.89 | 51.29 | 0.45
| Insumo | SINAPI | 44474 | GUINDASTE HIDRAULICO AUTOPROPELIDO, COM LANCA TELESCOPICA 40 M, CAPACIDADE MAXIMA 60 T, POTENCIA 260 KW, TRACAO 6 X 6 | UN | 1e-07 | 2419548.54 | 3111297.46 | 0.31
| Insumo | SINAPI | 4251 | OPERADOR DE JATO ABRASIVO OU JATISTA | H | 0.0050298 | 15.94 | 20.49 | 0.1
| Insumo | SINAPI | 6160 | SOLDADOR (HORISTA) | H | 0.0046557 | 17.81 | 22.9 | 0.1
| Insumo | SINAPI | 5318 | DILUENTE AGUARRAS | L | 0.0026508 | 22.58 | 29.03 | 0.07
| Insumo | SINAPI | 4783 | PINTOR (HORISTA) | H | 0.0029727 | 17.81 | 22.9 | 0.06
| Insumo | SINAPI | 37370 | ALIMENTACAO - HORISTA (COLETADO CAIXA) | H | 0.018263 | 2.15 | 2.76 | 0.05
| Insumo | SINAPI | 1333 | CHAPA DE ACO GROSSA, ASTM A36, E = 1/2 " (12,70 MM) 99,59 KG/M2 | KG | 0.0037514 | 8.96 | 11.52 | 0.04
| Insumo | SINAPI | 4221 | OLEO DIESEL COMBUSTIVEL COMUM | L | 0.0057033 | 5.99 | 7.7 | 0.04
| Insumo | SINAPI | 6111 | SERVENTE DE OBRAS | H | 0.0025212 | 11.05 | 14.2 | 0.03
| Insumo | SINAPI | 44497 | MONTADOR DE ESTRUTURAS METALICAS HORISTA | H | 0.0018218 | 14.11 | 18.14 | 0.03
| Insumo | SINAPI | 36522 | COMPRESSOR DE AR REBOCAVEL, VAZAO 189 PCM, PRESSAO EFETIVA DE TRABALHO 102 PSI, MOTOR DIESEL, POTENCIA 63 CV | UN | 2e-07 | 95265.51 | 122501.91 | 0.02
| Insumo | SINAPI | 37372 | EXAMES - HORISTA (COLETADO CAIXA) | H | 0.018263 | 1.14 | 1.46 | 0.02
| Insumo | SINAPI | 1332 | CHAPA DE ACO GROSSA, ASTM A36, E = 3/8 " (9,53 MM) 74,69 KG/M2 | KG | 0.001 | 9.1 | 11.7 | 0.01
| Insumo | SINAPI | 10997 | ELETRODO REVESTIDO AWS - E7018, DIAMETRO IGUAL A 4,00 MM | KG | 0.0005 | 29.66 | 38.13 | 0.01
| Insumo | SINAPI | 4254 | OPERADOR DE GUINDASTE | H | 0.0009155 | 14.41 | 18.52 | 0.01
| Insumo | SINAPI | 37371 | TRANSPORTE - HORISTA (COLETADO CAIXA) | H | 0.018263 | 0.67 | 0.86 | 0.01
| Insumo | SINAPI | 2705 | ENERGIA ELETRICA ATE 2000 KWH INDUSTRIAL, SEM DEMANDA | KWH | 0.0065 | 0.82 | 1.05 | 0
| Insumo | SINAPI | 39813 | MAQUINA TIPO VASO/TANQUE/JATO DE PRESSAO PORTATIL PARA JATEAMENTO, CONTROLE AUTOMATICO E REMOTO, CAMARA DE 1 SAIDA, 280 L, DIAM. *670* MM, BICO JATO CURTO VENTURI DE 5/16", MANGUEIRA DE 1" DE 10 M, COMPLETA (VALVULAS POP UP E DOSADORA, FUNDO CONICO ETC) | UN | 2e-07 | 37627.76 | 48385.53 | 0
| Insumo | SINAPI | 37373 | SEGURO - HORISTA (COLETADO CAIXA) | H | 0.018263 | 0.07 | 0.09 | 0
| Insumo | SINAPI | 43488 | EPI - FAMILIA OPERADOR ESCAVADEIRA - HORISTA (ENCARGOS COMPLEMENTARES - COLETADO CAIXA) | H | 0.0082696 | 0.82 | 1.05 | 0
| Insumo | SINAPI | 43490 | EPI - FAMILIA PINTOR - HORISTA (ENCARGOS COMPLEMENTARES - COLETADO CAIXA) | H | 0.0029274 | 1.68 | 2.16 | 0
| Insumo | SINAPI | 43491 | EPI - FAMILIA SERVENTE - HORISTA (ENCARGOS COMPLEMENTARES - COLETADO CAIXA) | H | 0.0024664 | 1.25 | 1.6 | 0
| Insumo | SINAPI | 43492 | EPI - FAMILIA SOLDADOR - HORISTA (ENCARGOS COMPLEMENTARES - COLETADO CAIXA) | H | 0.0046 | 1.68 | 2.16 | 0
| Insumo | SINAPI | 43464 | FERRAMENTAS - FAMILIA OPERADOR ESCAVADEIRA - HORISTA (ENCARGOS COMPLEMENTARES - COLETADO CAIXA) | H | 0.0082696 | 0.01 | 0.01 | 0
| Insumo | SINAPI | 43466 | FERRAMENTAS - FAMILIA PINTOR - HORISTA (ENCARGOS COMPLEMENTARES - COLETADO CAIXA) | H | 0.0029274 | 1.68 | 2.16 | 0
| Insumo | SINAPI | 43467 | FERRAMENTAS - FAMILIA SERVENTE - HORISTA (ENCARGOS COMPLEMENTARES - COLETADO CAIXA) | H | 0.0024664 | 0.59 | 0.75 | 0
| Insumo | SINAPI | 43468 | FERRAMENTAS - FAMILIA SOLDADOR - HORISTA (ENCARGOS COMPLEMENTARES - COLETADO CAIXA) | H | 0.0046 | 1.17 | 1.5 | 0
| Insumo | SINAPI | 44499 | AJUDANTE DE ESTRUTURAS METALICAS HORISTA | H | 0.0006073 | 10.08 | 12.96 | 0
3.2.4 | Composição | SINAPI | 96114 | FORRO EM DRYWALL, PARA AMBIENTES COMERCIAIS, INCLUSIVE ESTRUTURA DE FIXAÇÃO. AF_05/2017_P | M2 |  |  |  | 927.33
| Insumo | SINAPI | 39427 | PERFIL CANALETA, FORMATO C, EM ACO ZINCADO, PARA ESTRUTURA FORRO DRYWALL, E = 0,5 MM, *46 X 18* (L X H), COMPRIMENTO 3 M | M | 37.7783 | 6.74 | 8.66 | 327.16
| Insumo | SINAPI | 39413 | PLACA / CHAPA DE GESSO ACARTONADO, STANDARD (ST), COR BRANCA, E = 12,5 MM, 1200 X 2400 MM (L X C) | M2 | 10.7576 | 20.27 | 26.06 | 280.34
| Insumo | SINAPI | 44497 | MONTADOR DE ESTRUTURAS METALICAS HORISTA | H | 3.6022 | 14.11 | 18.14 | 65.34
| Insumo | SINAPI | 6111 | SERVENTE DE OBRAS | H | 3.6383 | 11.05 | 14.2 | 51.66
| Insumo | SINAPI | 39432 | FITA DE PAPEL REFORCADA COM LAMINA DE METAL PARA REFORCO DE CANTOS DE CHAPA DE GESSO PARA DRYWALL | M | 14.1215 | 2.8 | 3.6 | 50.83
| Insumo | SINAPI | 39430 | PENDURAL OU PRESILHA REGULADORA, EM ACO GALVANIZADO, COM CORPO, MOLA E REBITE, PARA PERFIL TIPO CANALETA DE ESTRUTURA EM FORROS DRYWALL | UN | 13.013 | 2.54 | 3.26 | 42.42
| Insumo | SINAPI | 39434 | MASSA DE REJUNTE EM PO PARA DRYWALL, A BASE DE GESSO, SECAGEM RAPIDA, PARA TRATAMENTO DE JUNTAS DE CHAPA DE GESSO (NECESSITA ADICAO DE AGUA) | KG | 5.1032 | 3.51 | 4.51 | 23.01
| Insumo | SINAPI | 37370 | ALIMENTACAO - HORISTA (COLETADO CAIXA) | H | 7.1181 | 2.15 | 2.76 | 19.64
| Insumo | SINAPI | 43131 | ARAME GALVANIZADO 6 BWG, D = 5,16 MM (0,157 KG/M), OU 8 BWG, D = 4,19 MM (0,101 KG/M), OU 10 BWG, D = 3,40 MM (0,0713 KG/M) | KG | 0.41791 | 27.59 | 35.47 | 14.82
| Insumo | SINAPI | 39435 | PARAFUSO DRY WALL, EM ACO FOSFATIZADO, CABECA TROMBETA E PONTA AGULHA (TA), COMPRIMENTO 25 MM | UN | 78.2249 | 0.11 | 0.14 | 10.95
| Insumo | SINAPI | 37372 | EXAMES - HORISTA (COLETADO CAIXA) | H | 7.1181 | 1.14 | 1.46 | 10.39
| Insumo | SINAPI | 39443 | PARAFUSO DRY WALL, EM ACO ZINCADO, CABECA LENTILHA E PONTA BROCA (LB), LARGURA 4,2 MM, COMPRIMENTO 13 MM | UN | 21.4957 | 0.26 | 0.33 | 7.09
| Insumo | SINAPI | 37371 | TRANSPORTE - HORISTA (COLETADO CAIXA) | H | 7.1181 | 0.67 | 0.86 | 6.12
| Insumo | SINAPI | 43491 | EPI - FAMILIA SERVENTE - HORISTA (ENCARGOS COMPLEMENTARES - COLETADO CAIXA) | H | 3.5591 | 1.25 | 1.6 | 5.69
| Insumo | SINAPI | 40547 | PARAFUSO ZINCADO, AUTOBROCANTE, FLANGEADO, 4,2 MM X 19 MM | CENTO | 0.12949 | 29.16 | 37.49 | 4.85
| Insumo | SINAPI | 43488 | EPI - FAMILIA OPERADOR ESCAVADEIRA - HORISTA (ENCARGOS COMPLEMENTARES - COLETADO CAIXA) | H | 3.5591 | 0.82 | 1.05 | 3.73
| Insumo | SINAPI | 43467 | FERRAMENTAS - FAMILIA SERVENTE - HORISTA (ENCARGOS COMPLEMENTARES - COLETADO CAIXA) | H | 3.5591 | 0.59 | 0.75 | 2.66
| Insumo | SINAPI | 37373 | SEGURO - HORISTA (COLETADO CAIXA) | H | 7.1181 | 0.07 | 0.09 | 0.64
| Insumo | SINAPI | 43464 | FERRAMENTAS - FAMILIA OPERADOR ESCAVADEIRA - HORISTA (ENCARGOS COMPLEMENTARES - COLETADO CAIXA) | H | 3.5591 | 0.01 | 0.01 | 0.03
3.2.6 | Composição | SINAPI | 86932 | VASO SANITÁRIO SIFONADO COM CAIXA ACOPLADA LOUÇA BRANCA - PADRÃO MÉDIO, INCLUSO ENGATE FLEXÍVEL EM METAL CROMADO, 1/2 X 40CM - FORNECIMENTO E INSTALAÇÃO. AF_01/2020 | UN |  |  |  | 4742.88
| Insumo | SINAPI | 10422 | BACIA SANITARIA (VASO) COM CAIXA ACOPLADA, SIFAO APARENTE, DE LOUCA BRANCA (SEM ASSENTO) | UN | 6 | 467.09 | 600.63 | 3603.78
| Insumo | SINAPI | 11684 | ENGATE / RABICHO FLEXIVEL INOX 1/2 " X 40 CM | UN | 6 | 50.95 | 65.51 | 393.06
| Insumo | SINAPI | 4384 | PARAFUSO NIQUELADO COM ACABAMENTO CROMADO PARA FIXAR PECA SANITARIA, INCLUI PORCA CEGA, ARRUELA E BUCHA DE NYLON TAMANHO S-10 | UN | 12 | 24 | 30.86 | 370.32
| Insumo | SINAPI | 2696 | ENCANADOR OU BOMBEIRO HIDRAULICO (HORISTA) | H | 5.6951 | 17.81 | 22.9 | 130.41
| Insumo | SINAPI | 6138 | ANEL DE VEDACAO, PVC FLEXIVEL, 100 MM, PARA SAIDA DE BACIA / VASO SANITARIO | UN | 6 | 10.24 | 13.16 | 78.96
| Insumo | SINAPI | 37329 | REJUNTE EPOXI, QUALQUER COR | KG | 0.5286 | 92.75 | 119.26 | 63.04
| Insumo | SINAPI | 6111 | SERVENTE DE OBRAS | H | 2.9839 | 11.05 | 14.2 | 42.37
| Insumo | SINAPI | 37370 | ALIMENTACAO - HORISTA (COLETADO CAIXA) | H | 8.5086 | 2.15 | 2.76 | 23.48
| Insumo | SINAPI | 37372 | EXAMES - HORISTA (COLETADO CAIXA) | H | 8.5086 | 1.14 | 1.46 | 12.42
| Insumo | SINAPI | 37371 | TRANSPORTE - HORISTA (COLETADO CAIXA) | H | 8.5086 | 0.67 | 0.86 | 7.31
| Insumo | SINAPI | 43485 | EPI - FAMILIA ENCANADOR - HORISTA (ENCARGOS COMPLEMENTARES - COLETADO CAIXA) | H | 5.5896 | 1.01 | 1.29 | 7.21
| Insumo | SINAPI | 43491 | EPI - FAMILIA SERVENTE - HORISTA (ENCARGOS COMPLEMENTARES - COLETADO CAIXA) | H | 2.919 | 1.25 | 1.6 | 4.67
| Insumo | SINAPI | 43461 | FERRAMENTAS - FAMILIA ENCANADOR - HORISTA (ENCARGOS COMPLEMENTARES - COLETADO CAIXA) | H | 5.5896 | 0.32 | 0.41 | 2.29
| Insumo | SINAPI | 43467 | FERRAMENTAS - FAMILIA SERVENTE - HORISTA (ENCARGOS COMPLEMENTARES - COLETADO CAIXA) | H | 2.919 | 0.59 | 0.75 | 2.18
| Insumo | SINAPI | 37373 | SEGURO - HORISTA (COLETADO CAIXA) | H | 8.5086 | 0.07 | 0.09 | 0.76
| Insumo | SINAPI | 3146 | FITA VEDA ROSCA EM ROLOS DE 18 MM X 10 M (L X C) | UN | 0.126 | 3.2 | 4.11 | 0.51
3.2.7 | Composição | SINAPI | 95472 | VASO SANITARIO SIFONADO CONVENCIONAL PARA PCD SEM FURO FRONTAL COM LOUÇA BRANCA SEM ASSENTO, INCLUSO CONJUNTO DE LIGAÇÃO PARA BACIA SANITÁRIA AJUSTÁVEL - FORNECIMENTO E INSTALAÇÃO. AF_01/2020 | UN |  |  |  | 2312.14
| Insumo | SINAPI | 36520 | BACIA SANITARIA (VASO) CONVENCIONAL PARA PCD, SEM FURO FRONTAL, DE LOUCA BRANCA (SEM ASSENTO) | UN | 2 | 786.16 | 1010.92 | 2021.84
| Insumo | SINAPI | 4384 | PARAFUSO NIQUELADO COM ACABAMENTO CROMADO PARA FIXAR PECA SANITARIA, INCLUI PORCA CEGA, ARRUELA E BUCHA DE NYLON TAMANHO S-10 | UN | 4 | 24 | 30.86 | 123.44
| Insumo | SINAPI | 2696 | ENCANADOR OU BOMBEIRO HIDRAULICO (HORISTA) | H | 2.3516 | 17.81 | 22.9 | 53.85
| Insumo | SINAPI | 6138 | ANEL DE VEDACAO, PVC FLEXIVEL, 100 MM, PARA SAIDA DE BACIA / VASO SANITARIO | UN | 2 | 10.24 | 13.16 | 26.32
| Insumo | SINAPI | 6142 | CONJUNTO DE LIGACAO PARA BACIA SANITARIA AJUSTAVEL, EM PLASTICO BRANCO, COM TUBO, CANOPLA E ESPUDE | UN | 2 | 9.82 | 12.62 | 25.24
| Insumo | SINAPI | 37329 | REJUNTE EPOXI, QUALQUER COR | KG | 0.1762 | 92.75 | 119.26 | 21.01
| Insumo | SINAPI | 6111 | SERVENTE DE OBRAS | H | 1.1378 | 11.05 | 14.2 | 16.15
| Insumo | SINAPI | 37370 | ALIMENTACAO - HORISTA (COLETADO CAIXA) | H | 3.421 | 2.15 | 2.76 | 9.44
| Insumo | SINAPI | 37372 | EXAMES - HORISTA (COLETADO CAIXA) | H | 3.421 | 1.14 | 1.46 | 4.99
| Insumo | SINAPI | 43485 | EPI - FAMILIA ENCANADOR - HORISTA (ENCARGOS COMPLEMENTARES - COLETADO CAIXA) | H | 2.308 | 1.01 | 1.29 | 2.97
| Insumo | SINAPI | 37371 | TRANSPORTE - HORISTA (COLETADO CAIXA) | H | 3.421 | 0.67 | 0.86 | 2.94
| Insumo | SINAPI | 43491 | EPI - FAMILIA SERVENTE - HORISTA (ENCARGOS COMPLEMENTARES - COLETADO CAIXA) | H | 1.113 | 1.25 | 1.6 | 1.78
| Insumo | SINAPI | 43461 | FERRAMENTAS - FAMILIA ENCANADOR - HORISTA (ENCARGOS COMPLEMENTARES - COLETADO CAIXA) | H | 2.308 | 0.32 | 0.41 | 0.94
| Insumo | SINAPI | 43467 | FERRAMENTAS - FAMILIA SERVENTE - HORISTA (ENCARGOS COMPLEMENTARES - COLETADO CAIXA) | H | 1.113 | 0.59 | 0.75 | 0.83
| Insumo | SINAPI | 37373 | SEGURO - HORISTA (COLETADO CAIXA) | H | 3.421 | 0.07 | 0.09 | 0.3
3.2.8 | Composição | SINAPI | 100859 | MICTÓRIO SIFONADO LOUÇA BRANCA PARA ENTRADA DE ÁGUA EMBUTIDA – PADRÃO ALTO – FORNECIMENTO E INSTALAÇÃO. AF_01/2020 | UN |  |  |  | 4551.75
| Insumo | SINAPI | 44020 | MICTORIO INDIVIDUAL, SIFONADO, VALVULA EMBUTIDA, DE LOUCA BRANCA, SEM COMPLEMENTOS - PADRAO ALTO | UN | 3 | 1073.39 | 1380.27 | 4140.81
| Insumo | SINAPI | 2696 | ENCANADOR OU BOMBEIRO HIDRAULICO (HORISTA) | H | 6.4656 | 17.81 | 22.9 | 148.06
| Insumo | SINAPI | 4351 | PARAFUSO NIQUELADO 3 1/2" COM ACABAMENTO CROMADO PARA FIXAR PECA SANITARIA, INCLUI PORCA CEGA, ARRUELA E BUCHA DE NYLON TAMANHO S-8 | UN | 6 | 17.79 | 22.87 | 137.22
| Insumo | SINAPI | 6142 | CONJUNTO DE LIGACAO PARA BACIA SANITARIA AJUSTAVEL, EM PLASTICO BRANCO, COM TUBO, CANOPLA E ESPUDE | UN | 3 | 9.82 | 12.62 | 37.86
| Insumo | SINAPI | 6111 | SERVENTE DE OBRAS | H | 2.0437 | 11.05 | 14.2 | 29.02
| Insumo | SINAPI | 37370 | ALIMENTACAO - HORISTA (COLETADO CAIXA) | H | 8.3451 | 2.15 | 2.76 | 23.03
| Insumo | SINAPI | 37372 | EXAMES - HORISTA (COLETADO CAIXA) | H | 8.3451 | 1.14 | 1.46 | 12.18
| Insumo | SINAPI | 43485 | EPI - FAMILIA ENCANADOR - HORISTA (ENCARGOS COMPLEMENTARES - COLETADO CAIXA) | H | 6.3459 | 1.01 | 1.29 | 8.18
| Insumo | SINAPI | 37371 | TRANSPORTE - HORISTA (COLETADO CAIXA) | H | 8.3451 | 0.67 | 0.86 | 7.17
| Insumo | SINAPI | 43491 | EPI - FAMILIA SERVENTE - HORISTA (ENCARGOS COMPLEMENTARES - COLETADO CAIXA) | H | 1.9992 | 1.25 | 1.6 | 3.19
| Insumo | SINAPI | 43461 | FERRAMENTAS - FAMILIA ENCANADOR - HORISTA (ENCARGOS COMPLEMENTARES - COLETADO CAIXA) | H | 6.3459 | 0.32 | 0.41 | 2.6
| Insumo | SINAPI | 43467 | FERRAMENTAS - FAMILIA SERVENTE - HORISTA (ENCARGOS COMPLEMENTARES - COLETADO CAIXA) | H | 1.9992 | 0.59 | 0.75 | 1.49
| Insumo | SINAPI | 37373 | SEGURO - HORISTA (COLETADO CAIXA) | H | 8.3451 | 0.07 | 0.09 | 0.75
3.2.9 | Composição | Próprio | 96211 (E) | RETIRADA DE LUMINÁRIA | UN |  |  |  | 482.28
| Insumo | SINAPI | 2436 | ELETRICISTA (HORISTA) | H | 9.3524 | 17.81 | 22.9 | 214.17
| Insumo | SINAPI | 6111 | SERVENTE DE OBRAS | H | 9.2003 | 11.05 | 14.2 | 130.64
| Insumo | SINAPI | 37370 | ALIMENTACAO - HORISTA (COLETADO CAIXA) | H | 18 | 2.15 | 2.76 | 49.68
| Insumo | SINAPI | 37372 | EXAMES - HORISTA (COLETADO CAIXA) | H | 18 | 1.14 | 1.46 | 26.28
| Insumo | SINAPI | 37371 | TRANSPORTE - HORISTA (COLETADO CAIXA) | H | 18 | 0.67 | 0.86 | 15.48
| Insumo | SINAPI | 43491 | EPI - FAMILIA SERVENTE - HORISTA (ENCARGOS COMPLEMENTARES - COLETADO CAIXA) | H | 9 | 1.25 | 1.6 | 14.4
| Insumo | SINAPI | 43484 | EPI - FAMILIA ELETRICISTA - HORISTA (ENCARGOS COMPLEMENTARES - COLETADO CAIXA) | H | 9 | 1.14 | 1.46 | 13.14
| Insumo | SINAPI | 43460 | FERRAMENTAS - FAMILIA ELETRICISTA - HORISTA (ENCARGOS COMPLEMENTARES - COLETADO CAIXA) | H | 9 | 0.86 | 1.1 | 9.9
| Insumo | SINAPI | 43467 | FERRAMENTAS - FAMILIA SERVENTE - HORISTA (ENCARGOS COMPLEMENTARES - COLETADO CAIXA) | H | 9 | 0.59 | 0.75 | 6.75
| Insumo | SINAPI | 37373 | SEGURO - HORISTA (COLETADO CAIXA) | H | 18 | 0.07 | 0.09 | 1.62
3.2.11 | Composição | SINAPI | 88488 | APLICAÇÃO MANUAL DE PINTURA COM TINTA LÁTEX ACRÍLICA EM TETO, DUAS DEMÃOS. AF_06/2014 | M2 |  |  |  | 1344.44
| Insumo | SINAPI | 7356 | TINTA LATEX ACRILICA PREMIUM, COR BRANCO FOSCO | L | 19.701 | 29.68 | 38.16 | 751.79
| Insumo | SINAPI | 4783 | PINTOR (HORISTA) | H | 14.7924 | 17.81 | 22.9 | 338.74
| Insumo | SINAPI | 6111 | SERVENTE DE OBRAS | H | 5.4315 | 11.05 | 14.2 | 77.12
| Insumo | SINAPI | 37370 | ALIMENTACAO - HORISTA (COLETADO CAIXA) | H | 19.8801 | 2.15 | 2.76 | 54.86
| Insumo | SINAPI | 43490 | EPI - FAMILIA PINTOR - HORISTA (ENCARGOS COMPLEMENTARES - COLETADO CAIXA) | H | 14.5668 | 1.68 | 2.16 | 31.46
| Insumo | SINAPI | 43466 | FERRAMENTAS - FAMILIA PINTOR - HORISTA (ENCARGOS COMPLEMENTARES - COLETADO CAIXA) | H | 14.5668 | 1.68 | 2.16 | 31.46
| Insumo | SINAPI | 37372 | EXAMES - HORISTA (COLETADO CAIXA) | H | 19.8801 | 1.14 | 1.46 | 29.02
| Insumo | SINAPI | 37371 | TRANSPORTE - HORISTA (COLETADO CAIXA) | H | 19.8801 | 0.67 | 0.86 | 17.09
| Insumo | SINAPI | 43491 | EPI - FAMILIA SERVENTE - HORISTA (ENCARGOS COMPLEMENTARES - COLETADO CAIXA) | H | 5.3133 | 1.25 | 1.6 | 8.5
| Insumo | SINAPI | 43467 | FERRAMENTAS - FAMILIA SERVENTE - HORISTA (ENCARGOS COMPLEMENTARES - COLETADO CAIXA) | H | 5.3133 | 0.59 | 0.75 | 3.98
| Insumo | SINAPI | 37373 | SEGURO - HORISTA (COLETADO CAIXA) | H | 19.8801 | 0.07 | 0.09 | 1.78
3.2.13 | Composição | SEINFRA | C4756 | PRATELEIRA DE GRANITO CINZA ESP.=2CM | M2 |  |  |  | 341.79
| Insumo | SEINFRA | I1659 | GRANITO POLIDO CINZA E=2cm | M2 | 1.08 | 222.64 | 286.29 | 309.19
| Insumo | SEINFRA | I2543 | SERVENTE | H | 0.81 | 15.55 | 19.99 | 16.19
| Insumo | SEINFRA | I2391 | PEDREIRO | H | 0.54 | 20.77 | 26.7 | 14.41
| Insumo | SEINFRA | I0805 | CIMENTO PORTLAND | KG | 2.484 | 0.56 | 0.72 | 1.78
| Insumo | SEINFRA | I0108 | AREIA GROSSA | M3 | 0.00216 | 74.72 | 96.08 | 0.2
3.2.14 | Composição | Próprio | 105 | LUMINÁRIA DE EMBUTIR PARA 4 LÂMPADAS LED TUBULAR 10W | UN |  |  |  | 2093.4
| Insumo | Próprio | 137 | LUMINÁRIA DE EMBUTIR PARA 4 LÂMPADAS LED TUBULAR | UN | 6 | 261.43 | 336.17 | 2017.02
| Insumo | SINAPI | 2436 | ELETRICISTA (HORISTA) | H | 1.9291 | 17.81 | 22.9 | 44.17
| Insumo | SINAPI | 247 | AJUDANTE DE ELETRICISTA (HORISTA) | H | 0.80369 | 11.57 | 14.87 | 11.95
| Insumo | SINAPI | 37370 | ALIMENTACAO - HORISTA (COLETADO CAIXA) | H | 2.6298 | 2.15 | 2.76 | 7.25
| Insumo | SINAPI | 37372 | EXAMES - HORISTA (COLETADO CAIXA) | H | 2.6298 | 1.14 | 1.46 | 3.83
| Insumo | SINAPI | 43484 | EPI - FAMILIA ELETRICISTA - HORISTA (ENCARGOS COMPLEMENTARES - COLETADO CAIXA) | H | 2.6298 | 1.14 | 1.46 | 3.83
| Insumo | SINAPI | 43460 | FERRAMENTAS - FAMILIA ELETRICISTA - HORISTA (ENCARGOS COMPLEMENTARES - COLETADO CAIXA) | H | 2.6298 | 0.86 | 1.1 | 2.89
| Insumo | SINAPI | 37371 | TRANSPORTE - HORISTA (COLETADO CAIXA) | H | 2.6298 | 0.67 | 0.86 | 2.26
| Insumo | SINAPI | 37373 | SEGURO - HORISTA (COLETADO CAIXA) | H | 2.6298 | 0.07 | 0.09 | 0.23
3.2.15 | Composição | ORSE | 2095 | Remoção de vaso sanitário | un |  |  |  | 113.52
| Insumo | SINAPI | 6111 | SERVENTE DE OBRAS | H | 4.8 | 11.05 | 14.2 | 68.16
| Insumo | SINAPI | 4750 | PEDREIRO (HORISTA) | H | 0.8 | 17.81 | 22.9 | 18.32
| Insumo | ORSE | 158 | Almoço (Participação do empregador) | un | 0.57008 | 14 | 18 | 10.26
| Insumo | ORSE | 10492 | Cesta Básica | un | 0.0252 | 165 | 212.17 | 5.34
| Insumo | ORSE | 10761 | Refeição - café da manhã ( café com leite e dois pães com manteiga) | un | 0.57008 | 5 | 6.42 | 3.65
| Insumo | ORSE | 2378 | Vale transporte | un | 0.504 | 4.5 | 5.78 | 2.91
| Insumo | ORSE | 941 | Fardamento | un | 0.0084 | 175.15 | 225.22 | 1.89
| Insumo | ORSE | 10517 | Exames admissionais/demissionais (checkup) | cj | 0.00224 | 300 | 385.77 | 0.86
| Insumo | ORSE | 10599 | Protetor solar fps 30 com 120ml | un | 0.01008 | 35.9 | 46.16 | 0.46
| Insumo | ORSE | 10362 | Seguro de vida e acidente em grupo | un | 0.0252 | 12.54 | 16.12 | 0.4
| Insumo | SINAPI | 12893 | BOTA DE SEGURANCA COM BIQUEIRA DE ACO E COLARINHO ACOLCHOADO | PAR | 0.00448 | 57.12 | 73.45 | 0.32
| Insumo | SINAPI | 2711 | CARRINHO DE MAO DE ACO CAPACIDADE 50 A 60 L, PNEU COM CAMARA | UN | 0.00096 | 197.85 | 254.41 | 0.24
| Insumo | SINAPI | 12892 | LUVA RASPA DE COURO, CANO CURTO (PUNHO *7* CM) | PAR | 0.01288 | 10.71 | 13.77 | 0.17
| Insumo | ORSE | 10596 | Protetor auricular | un | 0.0252 | 4.9 | 6.3 | 0.15
| Insumo | SINAPI | 12895 | CAPACETE DE SEGURANCA ABA FRONTAL COM SUSPENSAO DE POLIETILENO, SEM JUGULAR (CLASSE B) | UN | 0.00336 | 11.9 | 15.3 | 0.05
| Insumo | ORSE | 10788 | Pá quadrada | un | 0.00096 | 36.9 | 47.44 | 0.04
| Insumo | ORSE | 1651 | Óculos branco proteção | pr | 0.00448 | 6.35 | 8.16 | 0.03
| Insumo | ORSE | 4728 | Talhadeira chata 10" | un | 0.00144 | 18.58 | 23.89 | 0.03
| Insumo | ORSE | 11247 | Serra mármore | un | 8e-05 | 327.8 | 421.51 | 0.03
| Insumo | SINAPI | 12894 | CAPA PARA CHUVA EM PVC COM FORRO DE POLIESTER, COM CAPUZ (AMARELA OU AZUL) | UN | 0.00112 | 15.47 | 19.89 | 0.02
| Insumo | ORSE | 4729 | Marreta 1 kg com cabo | un | 0.00048 | 31.5 | 40.5 | 0.01
| Insumo | ORSE | 4722 | Colher de pedreiro | un | 0.00032 | 18.8 | 24.17 | 0
| Insumo | ORSE | 10790 | Prumo de face | un | 8e-05 | 22.98 | 29.54 | 0
| Insumo | ORSE | 11243 | Martelo sem unha | un | 8e-05 | 27.5 | 35.36 | 0
| Insumo | ORSE | 11245 | Desempoladeira de madeira 12x22 | un | 0.00056 | 11.26 | 14.47 | 0
| Insumo | ORSE | 11246 | Escala métrica de bambú | Un | 0.00056 | 10.22 | 13.14 | 0
| Insumo | ORSE | 11265 | Martelo de borracha com cabo | un | 0.00032 | 20 | 25.71 | 0
| Insumo | ORSE | 10282 | Regua de alumínio c/ 2,00m (para pedreiro) | un | 0.00016 | 40.8 | 52.46 | 0
| Insumo | ORSE | 10789 | Nível de bolha de madeira | un | 0.00016 | 16.5 | 21.21 | 0
| Insumo | ORSE | 11264 | Marreta de 1/2 kg com cabo | un | 0.00016 | 13.52 | 17.38 | 0
| Insumo | ORSE | 4174 | Desempenadeira de aço lisa, cabo madeira, ref:143, Atlas ou similar | un | 0.0004 | 10.8 | 13.88 | 0
3.2.16 | Composição | SINAPI | 102254 | DIVISORIA SANITÁRIA, TIPO CABINE, EM MÁRMORE BRANCO POLIDO, ESP = 3CM, ASSENTADO COM ARGAMASSA COLANTE AC III-E, EXCLUSIVE FERRAGENS. AF_01/2021 | M2 |  |  |  | 1470.06
| Insumo | SINAPI | 10629 | DIVISORIA EM MARMORE, COM DUAS FACES POLIDAS, BRANCO COMUM, E= *3,0* CM | M2 | 2.0475 | 457.29 | 588.02 | 1203.97
| Insumo | SINAPI | 131 | ADESIVO ESTRUTURAL A BASE DE RESINA EPOXI, BICOMPONENTE, PASTOSO (TIXOTROPICO) | KG | 1.0335 | 58.56 | 75.3 | 77.82
| Insumo | SINAPI | 4755 | MARMORISTA / GRANITEIRO (HORISTA) | H | 2.7822 | 17.81 | 22.9 | 63.71
| Insumo | SINAPI | 4230 | OPERADOR DE MAQUINAS E TRATORES DIVERSOS (TERRAPLANAGEM) | H | 2.7729 | 13.77 | 17.7 | 49.08
| Insumo | SINAPI | 6111 | SERVENTE DE OBRAS | H | 1.3994 | 11.05 | 14.2 | 19.87
| Insumo | SINAPI | 37370 | ALIMENTACAO - HORISTA (COLETADO CAIXA) | H | 6.8484 | 2.15 | 2.76 | 18.9
| Insumo | SINAPI | 37372 | EXAMES - HORISTA (COLETADO CAIXA) | H | 6.8484 | 1.14 | 1.46 | 9.99
| Insumo | SINAPI | 37596 | ARGAMASSA COLANTE TIPO AC III E | KG | 1.8915 | 2.64 | 3.39 | 6.41
| Insumo | SINAPI | 37371 | TRANSPORTE - HORISTA (COLETADO CAIXA) | H | 6.8484 | 0.67 | 0.86 | 5.88
| Insumo | SINAPI | 43489 | EPI - FAMILIA PEDREIRO - HORISTA (ENCARGOS COMPLEMENTARES - COLETADO CAIXA) | H | 2.7397 | 1.17 | 1.5 | 4.1
| Insumo | SINAPI | 43465 | FERRAMENTAS - FAMILIA PEDREIRO - HORISTA (ENCARGOS COMPLEMENTARES - COLETADO CAIXA) | H | 2.7397 | 0.84 | 1.08 | 2.95
| Insumo | SINAPI | 43488 | EPI - FAMILIA OPERADOR ESCAVADEIRA - HORISTA (ENCARGOS COMPLEMENTARES - COLETADO CAIXA) | H | 2.7397 | 0.82 | 1.05 | 2.87
| Insumo | SINAPI | 43491 | EPI - FAMILIA SERVENTE - HORISTA (ENCARGOS COMPLEMENTARES - COLETADO CAIXA) | H | 1.3689 | 1.25 | 1.6 | 2.19
| Insumo | SINAPI | 43467 | FERRAMENTAS - FAMILIA SERVENTE - HORISTA (ENCARGOS COMPLEMENTARES - COLETADO CAIXA) | H | 1.3689 | 0.59 | 0.75 | 1.02
| Insumo | SINAPI | 37373 | SEGURO - HORISTA (COLETADO CAIXA) | H | 6.8484 | 0.07 | 0.09 | 0.61
| Insumo | SINAPI | 14618 | SERRA CIRCULAR DE BANCADA COM MOTOR ELETRICO, POTENCIA DE *1600* W, PARA DISCO DE DIAMETRO DE 10" (250 MM) | UN | 0.0002265 | 1238.39 | 1592.44 | 0.36
| Insumo | SINAPI | 2705 | ENERGIA ELETRICA ATE 2000 KWH INDUSTRIAL, SEM DEMANDA | KWH | 0.23603 | 0.82 | 1.05 | 0.24
| Insumo | SINAPI | 43464 | FERRAMENTAS - FAMILIA OPERADOR ESCAVADEIRA - HORISTA (ENCARGOS COMPLEMENTARES - COLETADO CAIXA) | H | 2.7397 | 0.01 | 0.01 | 0.02
3.3 |  |  |  | CORREDOR |  |  |  |  | 14182.89
3.3.1 | Composição | Próprio | 186 | RETIRADA DE ADESIVO DE PAREDE SEM REAPROVEITAMENTO, INCLUSIVE DESCARTE EM LOCAL APROPRIADO | M2 |  |  |  | 3223.38
| Insumo | SINAPI | 6111 | SERVENTE DE OBRAS | H | 149.7374 | 11.05 | 14.2 | 2126.27
| Insumo | SINAPI | 37370 | ALIMENTACAO - HORISTA (COLETADO CAIXA) | H | 144.7088 | 2.15 | 2.76 | 399.39
| Insumo | SINAPI | 43491 | EPI - FAMILIA SERVENTE - HORISTA (ENCARGOS COMPLEMENTARES - COLETADO CAIXA) | H | 144.7088 | 1.25 | 1.6 | 231.53
| Insumo | SINAPI | 37372 | EXAMES - HORISTA (COLETADO CAIXA) | H | 144.7088 | 1.14 | 1.46 | 211.27
| Insumo | SINAPI | 37371 | TRANSPORTE - HORISTA (COLETADO CAIXA) | H | 144.7088 | 0.67 | 0.86 | 124.44
| Insumo | SINAPI | 43467 | FERRAMENTAS - FAMILIA SERVENTE - HORISTA (ENCARGOS COMPLEMENTARES - COLETADO CAIXA) | H | 144.7088 | 0.59 | 0.75 | 108.53
| Insumo | SINAPI | 37373 | SEGURO - HORISTA (COLETADO CAIXA) | H | 144.7088 | 0.07 | 0.09 | 13.02
| Insumo | ORSE | 158 | Almoço (Participação do empregador) | un | 0.18414 | 14 | 18 | 3.31
| Insumo | ORSE | 10492 | Cesta Básica | un | 0.0081399 | 165 | 212.17 | 1.72
| Insumo | ORSE | 10761 | Refeição - café da manhã ( café com leite e dois pães com manteiga) | un | 0.18414 | 5 | 6.42 | 1.18
| Insumo | ORSE | 2378 | Vale transporte | un | 0.17021 | 4.5 | 5.78 | 0.98
| Insumo | ORSE | 941 | Fardamento | un | 0.0027133 | 175.15 | 225.22 | 0.61
| Insumo | ORSE | 10517 | Exames admissionais/demissionais (checkup) | cj | 0.0007235 | 300 | 385.77 | 0.27
| Insumo | ORSE | 10599 | Protetor solar fps 30 com 120ml | un | 0.0032559 | 35.9 | 46.16 | 0.15
| Insumo | ORSE | 10362 | Seguro de vida e acidente em grupo | un | 0.0081399 | 12.54 | 16.12 | 0.13
| Insumo | SINAPI | 12893 | BOTA DE SEGURANCA COM BIQUEIRA DE ACO E COLARINHO ACOLCHOADO | PAR | 0.0014471 | 57.12 | 73.45 | 0.1
| Insumo | SINAPI | 2711 | CARRINHO DE MAO DE ACO CAPACIDADE 50 A 60 L, PNEU COM CAMARA | UN | 0.0003618 | 197.85 | 254.41 | 0.09
| Insumo | SINAPI | 12892 | LUVA RASPA DE COURO, CANO CURTO (PUNHO *7* CM) | PAR | 0.0041604 | 10.71 | 13.77 | 0.05
| Insumo | ORSE | 10596 | Protetor auricular | un | 0.0081399 | 4.9 | 6.3 | 0.05
| Insumo | SINAPI | 12895 | CAPACETE DE SEGURANCA ABA FRONTAL COM SUSPENSAO DE POLIETILENO, SEM JUGULAR (CLASSE B) | UN | 0.0010853 | 11.9 | 15.3 | 0.01
| Insumo | ORSE | 1651 | Óculos branco proteção | pr | 0.0014471 | 6.35 | 8.16 | 0.01
| Insumo | ORSE | 4728 | Talhadeira chata 10" | un | 0.0005427 | 18.58 | 23.89 | 0.01
| Insumo | ORSE | 10788 | Pá quadrada | un | 0.0003618 | 36.9 | 47.44 | 0.01
| Insumo | SINAPI | 12894 | CAPA PARA CHUVA EM PVC COM FORRO DE POLIESTER, COM CAPUZ (AMARELA OU AZUL) | UN | 0.0003618 | 15.47 | 19.89 | 0
| Insumo | ORSE | 4729 | Marreta 1 kg com cabo | un | 0.0001809 | 31.5 | 40.5 | 0
3.3.3 | Composição | Próprio | 189 | SERVIÇO DE RETIRADA DE ELETROCALHA, READEQUALÇÃO, EMBUTIMENTO EM DRYWALL, INCLUSIVE RECORTES, FIXAÇÕES E RECOMPOSIÇÃO DE VEDAÇÃO EM 1 METRO EXTENSÃO, FORNECIMENTO E INSTALAÇÃO DE TOMADAS, INTERRUPTORES E DEMAIS EQUIPAMENTOS SE HOUVER | MT |  |  |  | 6065.07
| Insumo | SINAPI | 2436 | ELETRICISTA (HORISTA) | H | 48.754 | 17.81 | 22.9 | 1116.46
| Insumo | SINAPI | 39413 | PLACA / CHAPA DE GESSO ACARTONADO, STANDARD (ST), COR BRANCA, E = 12,5 MM, 1200 X 2400 MM (L X C) | M2 | 35.49 | 20.27 | 26.06 | 924.86
| Insumo | SINAPI | 6111 | SERVENTE DE OBRAS | H | 51.7963 | 11.05 | 14.2 | 735.5
| Insumo | SINAPI | 7356 | TINTA LATEX ACRILICA PREMIUM, COR BRANCO FOSCO | L | 13.3848 | 29.68 | 38.16 | 510.76
| Insumo | SINAPI | 4783 | PINTOR (HORISTA) | H | 20.5529 | 17.81 | 22.9 | 470.66
| Insumo | SINAPI | 37370 | ALIMENTACAO - HORISTA (COLETADO CAIXA) | H | 134.3692 | 2.15 | 2.76 | 370.85
| Insumo | SINAPI | 43626 | MASSA CORRIDA PARA SUPERFICIES DE AMBIENTES INTERNOS | KG | 63.0716 | 2.6 | 3.34 | 210.65
| Insumo | SINAPI | 37372 | EXAMES - HORISTA (COLETADO CAIXA) | H | 134.3692 | 1.14 | 1.46 | 196.17
| Insumo | SINAPI | 38101 | TOMADA 2P+T 10A, 250V (APENAS MODULO) | UN | 22.308 | 6.84 | 8.79 | 196.08
| Insumo | SINAPI | 2690 | ELETRODUTO PVC FLEXIVEL CORRUGADO, COR AMARELA, DE 32 MM | M | 34.3746 | 4.14 | 5.32 | 182.87
| Insumo | SINAPI | 247 | AJUDANTE DE ELETRICISTA (HORISTA) | H | 12.1932 | 11.57 | 14.87 | 181.31
| Insumo | SINAPI | 37371 | TRANSPORTE - HORISTA (COLETADO CAIXA) | H | 134.3692 | 0.67 | 0.86 | 115.55
| Insumo | SINAPI | 39432 | FITA DE PAPEL REFORCADA COM LAMINA DE METAL PARA REFORCO DE CANTOS DE CHAPA DE GESSO PARA DRYWALL | M | 26.702 | 2.8 | 3.6 | 96.12
| Insumo | SINAPI | 44497 | MONTADOR DE ESTRUTURAS METALICAS HORISTA | H | 4.8687 | 14.11 | 18.14 | 88.31
| Insumo | SINAPI | 43484 | EPI - FAMILIA ELETRICISTA - HORISTA (ENCARGOS COMPLEMENTARES - COLETADO CAIXA) | H | 58.6504 | 1.14 | 1.46 | 85.62
| Insumo | SINAPI | 43491 | EPI - FAMILIA SERVENTE - HORISTA (ENCARGOS COMPLEMENTARES - COLETADO CAIXA) | H | 50.6689 | 1.25 | 1.6 | 81.07
| Insumo | SINAPI | 39434 | MASSA DE REJUNTE EM PO PARA DRYWALL, A BASE DE GESSO, SECAGEM RAPIDA, PARA TRATAMENTO DE JUNTAS DE CHAPA DE GESSO (NECESSITA ADICAO DE AGUA) | KG | 17.576 | 3.51 | 4.51 | 79.26
| Insumo | SINAPI | 43460 | FERRAMENTAS - FAMILIA ELETRICISTA - HORISTA (ENCARGOS COMPLEMENTARES - COLETADO CAIXA) | H | 58.6504 | 0.86 | 1.1 | 64.51
| Insumo | SINAPI | 6111 | SERVENTE DE OBRAS | H | 3.8007 | 11.05 | 14.2 | 53.97
| Insumo | SINAPI | 39435 | PARAFUSO DRY WALL, EM ACO FOSFATIZADO, CABECA TROMBETA E PONTA AGULHA (TA), COMPRIMENTO 25 MM | UN | 339.014 | 0.11 | 0.14 | 47.46
| Insumo | SINAPI | 43490 | EPI - FAMILIA PINTOR - HORISTA (ENCARGOS COMPLEMENTARES - COLETADO CAIXA) | H | 20.2394 | 1.68 | 2.16 | 43.71
| Insumo | SINAPI | 43466 | FERRAMENTAS - FAMILIA PINTOR - HORISTA (ENCARGOS COMPLEMENTARES - COLETADO CAIXA) | H | 20.2394 | 1.68 | 2.16 | 43.71
| Insumo | SINAPI | 43467 | FERRAMENTAS - FAMILIA SERVENTE - HORISTA (ENCARGOS COMPLEMENTARES - COLETADO CAIXA) | H | 50.6689 | 0.59 | 0.75 | 38
| Insumo | SINAPI | 38094 | ESPELHO / PLACA DE 3 POSTOS 4" X 2", PARA INSTALACAO DE TOMADAS E INTERRUPTORES | UN | 11.154 | 2.55 | 3.27 | 36.47
| Insumo | SINAPI | 38099 | SUPORTE DE FIXACAO PARA ESPELHO / PLACA 4" X 2", PARA 3 MODULOS, PARA INSTALACAO DE TOMADAS E INTERRUPTORES (SOMENTE SUPORTE) | UN | 11.154 | 1.32 | 1.69 | 18.85
| Insumo | SINAPI | 39431 | FITA DE PAPEL MICROPERFURADO, 50 X 150 MM, PARA TRATAMENTO DE JUNTAS DE CHAPA DE GESSO PARA DRYWALL | M | 42.25 | 0.31 | 0.39 | 16.47
| Insumo | SINAPI | 37373 | SEGURO - HORISTA (COLETADO CAIXA) | H | 134.3692 | 0.07 | 0.09 | 12.09
| Insumo | SINAPI | 37370 | ALIMENTACAO - HORISTA (COLETADO CAIXA) | H | 3.718 | 2.15 | 2.76 | 10.26
| Insumo | SINAPI | 39443 | PARAFUSO DRY WALL, EM ACO ZINCADO, CABECA LENTILHA E PONTA BROCA (LB), LARGURA 4,2 MM, COMPRIMENTO 13 MM | UN | 30.758 | 0.26 | 0.33 | 10.15
| Insumo | SINAPI | 43491 | EPI - FAMILIA SERVENTE - HORISTA (ENCARGOS COMPLEMENTARES - COLETADO CAIXA) | H | 3.718 | 1.25 | 1.6 | 5.94
| Insumo | SINAPI | 37372 | EXAMES - HORISTA (COLETADO CAIXA) | H | 3.718 | 1.14 | 1.46 | 5.42
| Insumo | SINAPI | 43488 | EPI - FAMILIA OPERADOR ESCAVADEIRA - HORISTA (ENCARGOS COMPLEMENTARES - COLETADO CAIXA) | H | 4.8104 | 0.82 | 1.05 | 5.05
| Insumo | SINAPI | 3767 | LIXA EM FOLHA PARA PAREDE OU MADEIRA, NUMERO 120, COR VERMELHA | UN | 4.056 | 0.88 | 1.13 | 4.58
| Insumo | SINAPI | 37371 | TRANSPORTE - HORISTA (COLETADO CAIXA) | H | 3.718 | 0.67 | 0.86 | 3.19
| Insumo | SINAPI | 43467 | FERRAMENTAS - FAMILIA SERVENTE - HORISTA (ENCARGOS COMPLEMENTARES - COLETADO CAIXA) | H | 3.718 | 0.59 | 0.75 | 2.78
| Insumo | SINAPI | 37373 | SEGURO - HORISTA (COLETADO CAIXA) | H | 3.718 | 0.07 | 0.09 | 0.33
| Insumo | SINAPI | 43464 | FERRAMENTAS - FAMILIA OPERADOR ESCAVADEIRA - HORISTA (ENCARGOS COMPLEMENTARES - COLETADO CAIXA) | H | 4.8104 | 0.01 | 0.01 | 0.04
3.3.4 | Composição | Próprio | 96211 (E) | RETIRADA DE LUMINÁRIA | UN |  |  |  | 401.9
| Insumo | SINAPI | 2436 | ELETRICISTA (HORISTA) | H | 7.7937 | 17.81 | 22.9 | 178.47
| Insumo | SINAPI | 6111 | SERVENTE DE OBRAS | H | 7.6669 | 11.05 | 14.2 | 108.86
| Insumo | SINAPI | 37370 | ALIMENTACAO - HORISTA (COLETADO CAIXA) | H | 15 | 2.15 | 2.76 | 41.4
| Insumo | SINAPI | 37372 | EXAMES - HORISTA (COLETADO CAIXA) | H | 15 | 1.14 | 1.46 | 21.9
| Insumo | SINAPI | 37371 | TRANSPORTE - HORISTA (COLETADO CAIXA) | H | 15 | 0.67 | 0.86 | 12.9
| Insumo | SINAPI | 43491 | EPI - FAMILIA SERVENTE - HORISTA (ENCARGOS COMPLEMENTARES - COLETADO CAIXA) | H | 7.5 | 1.25 | 1.6 | 12
| Insumo | SINAPI | 43484 | EPI - FAMILIA ELETRICISTA - HORISTA (ENCARGOS COMPLEMENTARES - COLETADO CAIXA) | H | 7.5 | 1.14 | 1.46 | 10.95
| Insumo | SINAPI | 43460 | FERRAMENTAS - FAMILIA ELETRICISTA - HORISTA (ENCARGOS COMPLEMENTARES - COLETADO CAIXA) | H | 7.5 | 0.86 | 1.1 | 8.25
| Insumo | SINAPI | 43467 | FERRAMENTAS - FAMILIA SERVENTE - HORISTA (ENCARGOS COMPLEMENTARES - COLETADO CAIXA) | H | 7.5 | 0.59 | 0.75 | 5.62
| Insumo | SINAPI | 37373 | SEGURO - HORISTA (COLETADO CAIXA) | H | 15 | 0.07 | 0.09 | 1.35
3.3.5 | Composição | Próprio | 97593 | LUMINÁRIA TIPO DOWNLIGHT, DE EMBUTIR, COM 2 LÂMPADA LED - FORNECIMENTO E INSTALAÇÃO. AF_02/2020 | UN |  |  |  | 4492.54
| Insumo | Próprio | 237 | LUMINARIA DE EMBUTIR C/ LED 3000K OU SIMILAR | UN | 26 | 120 | 154.3 | 4011.8
| Insumo | SINAPI | 2436 | ELETRICISTA (HORISTA) | H | 12.2068 | 17.81 | 22.9 | 279.53
| Insumo | SINAPI | 247 | AJUDANTE DE ELETRICISTA (HORISTA) | H | 4.9524 | 11.57 | 14.87 | 73.64
| Insumo | SINAPI | 37370 | ALIMENTACAO - HORISTA (COLETADO CAIXA) | H | 16.5126 | 2.15 | 2.76 | 45.57
| Insumo | SINAPI | 37372 | EXAMES - HORISTA (COLETADO CAIXA) | H | 16.5126 | 1.14 | 1.46 | 24.1
| Insumo | SINAPI | 43484 | EPI - FAMILIA ELETRICISTA - HORISTA (ENCARGOS COMPLEMENTARES - COLETADO CAIXA) | H | 16.5126 | 1.14 | 1.46 | 24.1
| Insumo | SINAPI | 43460 | FERRAMENTAS - FAMILIA ELETRICISTA - HORISTA (ENCARGOS COMPLEMENTARES - COLETADO CAIXA) | H | 16.5126 | 0.86 | 1.1 | 18.16
| Insumo | SINAPI | 37371 | TRANSPORTE - HORISTA (COLETADO CAIXA) | H | 16.5126 | 0.67 | 0.86 | 14.2
| Insumo | SINAPI | 37373 | SEGURO - HORISTA (COLETADO CAIXA) | H | 16.5126 | 0.07 | 0.09 | 1.48
3.4 |  |  |  | AUDITÓRIO |  |  |  |  | 8207.01
3.4.1 | Composição | Próprio | 189 | SERVIÇO DE RETIRADA DE ELETROCALHA, READEQUALÇÃO, EMBUTIMENTO EM DRYWALL, INCLUSIVE RECORTES, FIXAÇÕES E RECOMPOSIÇÃO DE VEDAÇÃO EM 1 METRO EXTENSÃO, FORNECIMENTO E INSTALAÇÃO DE TOMADAS, INTERRUPTORES E DEMAIS EQUIPAMENTOS SE HOUVER | MT |  |  |  | 2117.39
| Insumo | SINAPI | 2436 | ELETRICISTA (HORISTA) | H | 17.0206 | 17.81 | 22.9 | 389.77
| Insumo | SINAPI | 39413 | PLACA / CHAPA DE GESSO ACARTONADO, STANDARD (ST), COR BRANCA, E = 12,5 MM, 1200 X 2400 MM (L X C) | M2 | 12.39 | 20.27 | 26.06 | 322.88
| Insumo | SINAPI | 6111 | SERVENTE DE OBRAS | H | 18.0827 | 11.05 | 14.2 | 256.77
| Insumo | SINAPI | 7356 | TINTA LATEX ACRILICA PREMIUM, COR BRANCO FOSCO | L | 4.6728 | 29.68 | 38.16 | 178.31
| Insumo | SINAPI | 4783 | PINTOR (HORISTA) | H | 7.1753 | 17.81 | 22.9 | 164.31
| Insumo | SINAPI | 37370 | ALIMENTACAO - HORISTA (COLETADO CAIXA) | H | 46.91 | 2.15 | 2.76 | 129.47
| Insumo | SINAPI | 43626 | MASSA CORRIDA PARA SUPERFICIES DE AMBIENTES INTERNOS | KG | 22.0191 | 2.6 | 3.34 | 73.54
| Insumo | SINAPI | 37372 | EXAMES - HORISTA (COLETADO CAIXA) | H | 46.91 | 1.14 | 1.46 | 68.48
| Insumo | SINAPI | 38101 | TOMADA 2P+T 10A, 250V (APENAS MODULO) | UN | 7.788 | 6.84 | 8.79 | 68.45
| Insumo | SINAPI | 2690 | ELETRODUTO PVC FLEXIVEL CORRUGADO, COR AMARELA, DE 32 MM | M | 12.0006 | 4.14 | 5.32 | 63.84
| Insumo | SINAPI | 247 | AJUDANTE DE ELETRICISTA (HORISTA) | H | 4.2568 | 11.57 | 14.87 | 63.29
| Insumo | SINAPI | 37371 | TRANSPORTE - HORISTA (COLETADO CAIXA) | H | 46.91 | 0.67 | 0.86 | 40.34
| Insumo | SINAPI | 39432 | FITA DE PAPEL REFORCADA COM LAMINA DE METAL PARA REFORCO DE CANTOS DE CHAPA DE GESSO PARA DRYWALL | M | 9.322 | 2.8 | 3.6 | 33.55
| Insumo | SINAPI | 44497 | MONTADOR DE ESTRUTURAS METALICAS HORISTA | H | 1.6997 | 14.11 | 18.14 | 30.83
| Insumo | SINAPI | 43484 | EPI - FAMILIA ELETRICISTA - HORISTA (ENCARGOS COMPLEMENTARES - COLETADO CAIXA) | H | 20.4756 | 1.14 | 1.46 | 29.89
| Insumo | SINAPI | 43491 | EPI - FAMILIA SERVENTE - HORISTA (ENCARGOS COMPLEMENTARES - COLETADO CAIXA) | H | 17.6891 | 1.25 | 1.6 | 28.3
| Insumo | SINAPI | 39434 | MASSA DE REJUNTE EM PO PARA DRYWALL, A BASE DE GESSO, SECAGEM RAPIDA, PARA TRATAMENTO DE JUNTAS DE CHAPA DE GESSO (NECESSITA ADICAO DE AGUA) | KG | 6.136 | 3.51 | 4.51 | 27.67
| Insumo | SINAPI | 43460 | FERRAMENTAS - FAMILIA ELETRICISTA - HORISTA (ENCARGOS COMPLEMENTARES - COLETADO CAIXA) | H | 20.4756 | 0.86 | 1.1 | 22.52
| Insumo | SINAPI | 6111 | SERVENTE DE OBRAS | H | 1.3269 | 11.05 | 14.2 | 18.84
| Insumo | SINAPI | 39435 | PARAFUSO DRY WALL, EM ACO FOSFATIZADO, CABECA TROMBETA E PONTA AGULHA (TA), COMPRIMENTO 25 MM | UN | 118.354 | 0.11 | 0.14 | 16.56
| Insumo | SINAPI | 43490 | EPI - FAMILIA PINTOR - HORISTA (ENCARGOS COMPLEMENTARES - COLETADO CAIXA) | H | 7.0658 | 1.68 | 2.16 | 15.26
| Insumo | SINAPI | 43466 | FERRAMENTAS - FAMILIA PINTOR - HORISTA (ENCARGOS COMPLEMENTARES - COLETADO CAIXA) | H | 7.0658 | 1.68 | 2.16 | 15.26
| Insumo | SINAPI | 43467 | FERRAMENTAS - FAMILIA SERVENTE - HORISTA (ENCARGOS COMPLEMENTARES - COLETADO CAIXA) | H | 17.6891 | 0.59 | 0.75 | 13.26
| Insumo | SINAPI | 38094 | ESPELHO / PLACA DE 3 POSTOS 4" X 2", PARA INSTALACAO DE TOMADAS E INTERRUPTORES | UN | 3.894 | 2.55 | 3.27 | 12.73
| Insumo | SINAPI | 38099 | SUPORTE DE FIXACAO PARA ESPELHO / PLACA 4" X 2", PARA 3 MODULOS, PARA INSTALACAO DE TOMADAS E INTERRUPTORES (SOMENTE SUPORTE) | UN | 3.894 | 1.32 | 1.69 | 6.58
| Insumo | SINAPI | 39431 | FITA DE PAPEL MICROPERFURADO, 50 X 150 MM, PARA TRATAMENTO DE JUNTAS DE CHAPA DE GESSO PARA DRYWALL | M | 14.75 | 0.31 | 0.39 | 5.75
| Insumo | SINAPI | 37373 | SEGURO - HORISTA (COLETADO CAIXA) | H | 46.91 | 0.07 | 0.09 | 4.22
| Insumo | SINAPI | 37370 | ALIMENTACAO - HORISTA (COLETADO CAIXA) | H | 1.298 | 2.15 | 2.76 | 3.58
| Insumo | SINAPI | 39443 | PARAFUSO DRY WALL, EM ACO ZINCADO, CABECA LENTILHA E PONTA BROCA (LB), LARGURA 4,2 MM, COMPRIMENTO 13 MM | UN | 10.738 | 0.26 | 0.33 | 3.54
| Insumo | SINAPI | 43491 | EPI - FAMILIA SERVENTE - HORISTA (ENCARGOS COMPLEMENTARES - COLETADO CAIXA) | H | 1.298 | 1.25 | 1.6 | 2.07
| Insumo | SINAPI | 37372 | EXAMES - HORISTA (COLETADO CAIXA) | H | 1.298 | 1.14 | 1.46 | 1.89
| Insumo | SINAPI | 43488 | EPI - FAMILIA OPERADOR ESCAVADEIRA - HORISTA (ENCARGOS COMPLEMENTARES - COLETADO CAIXA) | H | 1.6794 | 0.82 | 1.05 | 1.76
| Insumo | SINAPI | 3767 | LIXA EM FOLHA PARA PAREDE OU MADEIRA, NUMERO 120, COR VERMELHA | UN | 1.416 | 0.88 | 1.13 | 1.6
| Insumo | SINAPI | 37371 | TRANSPORTE - HORISTA (COLETADO CAIXA) | H | 1.298 | 0.67 | 0.86 | 1.11
| Insumo | SINAPI | 43467 | FERRAMENTAS - FAMILIA SERVENTE - HORISTA (ENCARGOS COMPLEMENTARES - COLETADO CAIXA) | H | 1.298 | 0.59 | 0.75 | 0.97
| Insumo | SINAPI | 37373 | SEGURO - HORISTA (COLETADO CAIXA) | H | 1.298 | 0.07 | 0.09 | 0.11
| Insumo | SINAPI | 43464 | FERRAMENTAS - FAMILIA OPERADOR ESCAVADEIRA - HORISTA (ENCARGOS COMPLEMENTARES - COLETADO CAIXA) | H | 1.6794 | 0.01 | 0.01 | 0.01
3.4.2 | Composição | Próprio | 191 | SERVIÇO DE RETIRADA DE ELETROCALHA, READEQUALÇÃO, EMBUTIMENTO EM ALVENARIA , INCLUSIVE RECORTES, FIXAÇÕES E RECOMPOSIÇÃO DE VEDAÇÃO EM 1 METRO EXTENSÃO, FORNECIMENTO E INSTALAÇÃO DE TOMADAS, INTERRUPTORES E DEMAIS EQUIPAMENTOS SE HOUVER | MT |  |  |  | 6089.62
| Insumo | SINAPI | 34783 | ENGENHEIRO ELETRICISTA | H | 21.2024 | 93.92 | 120.77 | 2560.61
| Insumo | SINAPI | 6111 | SERVENTE DE OBRAS | H | 40.783 | 11.05 | 14.2 | 579.11
| Insumo | SINAPI | 34588 | BLOCO ESTRUTURAL CERAMICO 14 X 19 X 39 CM, 6,0 MPA (NBR 15270) | UN | 82.2894 | 3.3 | 4.24 | 348.9
| Insumo | SINAPI | 7356 | TINTA LATEX ACRILICA PREMIUM, COR BRANCO FOSCO | L | 8.1061 | 29.68 | 38.16 | 309.32
| Insumo | SINAPI | 2436 | ELETRICISTA (HORISTA) | H | 12.8495 | 17.81 | 22.9 | 294.25
| Insumo | SINAPI | 4783 | PINTOR (HORISTA) | H | 12.4473 | 17.81 | 22.9 | 285.04
| Insumo | SINAPI | 37370 | ALIMENTACAO - HORISTA (COLETADO CAIXA) | H | 71.3627 | 2.15 | 2.76 | 196.96
| Insumo | SINAPI | 4750 | PEDREIRO (HORISTA) | H | 8.4539 | 17.81 | 22.9 | 193.59
| Insumo | SINAPI | 37372 | EXAMES - HORISTA (COLETADO CAIXA) | H | 91.8327 | 1.14 | 1.46 | 134.07
| Insumo | SINAPI | 43626 | MASSA CORRIDA PARA SUPERFICIES DE AMBIENTES INTERNOS | KG | 38.1975 | 2.6 | 3.34 | 127.57
| Insumo | SINAPI | 247 | AJUDANTE DE ELETRICISTA (HORISTA) | H | 8.1077 | 11.57 | 14.87 | 120.56
| Insumo | SINAPI | 38101 | TOMADA 2P+T 10A, 250V (APENAS MODULO) | UN | 13.5102 | 6.84 | 8.79 | 118.75
| Insumo | SINAPI | 2690 | ELETRODUTO PVC FLEXIVEL CORRUGADO, COR AMARELA, DE 32 MM | M | 20.818 | 4.14 | 5.32 | 110.75
| Insumo | SINAPI | 37371 | TRANSPORTE - HORISTA (COLETADO CAIXA) | H | 71.3627 | 0.67 | 0.86 | 61.37
| Insumo | SINAPI | 1106 | CAL HIDRATADA CH-I PARA ARGAMASSAS | KG | 42.468 | 1.1 | 1.41 | 59.87
| Insumo | SINAPI | 370 | AREIA MEDIA - POSTO JAZIDA/FORNECEDOR (RETIRADO NA JAZIDA, SEM TRANSPORTE) | M3 | 0.32293 | 137.87 | 177.28 | 57.24
| Insumo | SINAPI | 1379 | CIMENTO PORTLAND COMPOSTO CP II-32 | KG | 61.3922 | 0.72 | 0.92 | 56.48
| Insumo | SINAPI | 43491 | EPI - FAMILIA SERVENTE - HORISTA (ENCARGOS COMPLEMENTARES - COLETADO CAIXA) | H | 29.8831 | 1.25 | 1.6 | 47.81
| Insumo | SINAPI | 38603 | BLOCO ESTRUTURAL CERAMICO 14 X 19 X 34 CM, 6,0 MPA (NBR 15270) | UN | 11.7907 | 3.06 | 3.93 | 46.33
| Insumo | SINAPI | 34655 | CANALETA ESTRUTURAL CERAMICA, 14 X 19 X 39 CM, 6,0 MPA (NBR 15270) | UN | 7.8605 | 3.94 | 5.06 | 39.77
| Insumo | SINAPI | 34547 | TELA DE ACO SOLDADA GALVANIZADA/ZINCADA PARA ALVENARIA, FIO D = *1,20 A 1,70* MM, MALHA 15 X 15 MM, (C X L) *50 X 12* CM | M | 7.1236 | 3.99 | 5.13 | 36.54
| Insumo | SINAPI | 43484 | EPI - FAMILIA ELETRICISTA - HORISTA (ENCARGOS COMPLEMENTARES - COLETADO CAIXA) | H | 20.1675 | 1.14 | 1.46 | 29.44
| Insumo | SINAPI | 34781 | MEIO BLOCO ESTRUTURAL CERAMICO 14 X 19 X 19 CM, 6,0 MPA (NBR 15270) | UN | 11.7907 | 1.89 | 2.43 | 28.65
| Insumo | SINAPI | 43490 | EPI - FAMILIA PINTOR - HORISTA (ENCARGOS COMPLEMENTARES - COLETADO CAIXA) | H | 12.2574 | 1.68 | 2.16 | 26.47
| Insumo | SINAPI | 43466 | FERRAMENTAS - FAMILIA PINTOR - HORISTA (ENCARGOS COMPLEMENTARES - COLETADO CAIXA) | H | 12.2574 | 1.68 | 2.16 | 26.47
| Insumo | SINAPI | 43467 | FERRAMENTAS - FAMILIA SERVENTE - HORISTA (ENCARGOS COMPLEMENTARES - COLETADO CAIXA) | H | 29.8831 | 0.59 | 0.75 | 22.41
| Insumo | SINAPI | 43460 | FERRAMENTAS - FAMILIA ELETRICISTA - HORISTA (ENCARGOS COMPLEMENTARES - COLETADO CAIXA) | H | 20.1675 | 0.86 | 1.1 | 22.18
| Insumo | SINAPI | 38094 | ESPELHO / PLACA DE 3 POSTOS 4" X 2", PARA INSTALACAO DE TOMADAS E INTERRUPTORES | UN | 6.7551 | 2.55 | 3.27 | 22.08
| Insumo | ORSE | 158 | Almoço (Participação do empregador) | un | 1.0419 | 14 | 18 | 18.75
| Insumo | SINAPI | 43486 | EPI - FAMILIA ENGENHEIRO CIVIL - HORISTA (ENCARGOS COMPLEMENTARES - COLETADO CAIXA) | H | 20.47 | 0.71 | 0.91 | 18.62
| Insumo | SINAPI | 37666 | OPERADOR DE BETONEIRA ESTACIONARIA / MISTURADOR | H | 0.79166 | 12.73 | 16.36 | 12.95
| Insumo | SINAPI | 43489 | EPI - FAMILIA PEDREIRO - HORISTA (ENCARGOS COMPLEMENTARES - COLETADO CAIXA) | H | 8.2699 | 1.17 | 1.5 | 12.4
| Insumo | SINAPI | 38099 | SUPORTE DE FIXACAO PARA ESPELHO / PLACA 4" X 2", PARA 3 MODULOS, PARA INSTALACAO DE TOMADAS E INTERRUPTORES (SOMENTE SUPORTE) | UN | 6.7551 | 1.32 | 1.69 | 11.41
| Insumo | ORSE | 10492 | Cesta Básica | un | 0.046058 | 165 | 212.17 | 9.77
| Insumo | SINAPI | 43465 | FERRAMENTAS - FAMILIA PEDREIRO - HORISTA (ENCARGOS COMPLEMENTARES - COLETADO CAIXA) | H | 8.2699 | 0.84 | 1.08 | 8.93
| Insumo | SINAPI | 37373 | SEGURO - HORISTA (COLETADO CAIXA) | H | 91.8327 | 0.07 | 0.09 | 8.26
| Insumo | ORSE | 10761 | Refeição - café da manhã ( café com leite e dois pães com manteiga) | un | 1.0419 | 5 | 6.42 | 6.68
| Insumo | ORSE | 2378 | Vale transporte | un | 0.96311 | 4.5 | 5.78 | 5.56
| Insumo | ORSE | 941 | Fardamento | un | 0.015352 | 175.15 | 225.22 | 3.45
| Insumo | SINAPI | 3767 | LIXA EM FOLHA PARA PAREDE OU MADEIRA, NUMERO 120, COR VERMELHA | UN | 2.4564 | 0.88 | 1.13 | 2.77
| Insumo | ORSE | 10517 | Exames admissionais/demissionais (checkup) | cj | 0.004094 | 300 | 385.77 | 1.57
| Insumo | ORSE | 10599 | Protetor solar fps 30 com 120ml | un | 0.018423 | 35.9 | 46.16 | 0.85
| Insumo | SINAPI | 43488 | EPI - FAMILIA OPERADOR ESCAVADEIRA - HORISTA (ENCARGOS COMPLEMENTARES - COLETADO CAIXA) | H | 0.78482 | 0.82 | 1.05 | 0.82
| Insumo | ORSE | 10362 | Seguro de vida e acidente em grupo | un | 0.046058 | 12.54 | 16.12 | 0.74
| Insumo | SINAPI | 12893 | BOTA DE SEGURANCA COM BIQUEIRA DE ACO E COLARINHO ACOLCHOADO | PAR | 0.008188 | 57.12 | 73.45 | 0.6
| Insumo | SINAPI | 2711 | CARRINHO DE MAO DE ACO CAPACIDADE 50 A 60 L, PNEU COM CAMARA | UN | 0.002047 | 197.85 | 254.41 | 0.52
| Insumo | SINAPI | 10535 | BETONEIRA CAPACIDADE NOMINAL 400 L, CAPACIDADE DE MISTURA 280 L, MOTOR ELETRICO TRIFASICO 220/380 V POTENCIA 2 CV, SEM CARREGADOR | UN | 6.9e-05 | 5382.5 | 6921.35 | 0.48
| Insumo | SINAPI | 12892 | LUVA RASPA DE COURO, CANO CURTO (PUNHO *7* CM) | PAR | 0.02354 | 10.71 | 13.77 | 0.32
| Insumo | ORSE | 10596 | Protetor auricular | un | 0.046058 | 4.9 | 6.3 | 0.29
| Insumo | SINAPI | 2705 | ENERGIA ELETRICA ATE 2000 KWH INDUSTRIAL, SEM DEMANDA | KWH | 0.22891 | 0.82 | 1.05 | 0.24
| Insumo | SINAPI | 43462 | FERRAMENTAS - FAMILIA ENGENHEIRO CIVIL - HORISTA (ENCARGOS COMPLEMENTARES - COLETADO CAIXA) | H | 20.47 | 0.01 | 0.01 | 0.2
| Insumo | SINAPI | 12895 | CAPACETE DE SEGURANCA ABA FRONTAL COM SUSPENSAO DE POLIETILENO, SEM JUGULAR (CLASSE B) | UN | 0.006141 | 11.9 | 15.3 | 0.09
| Insumo | ORSE | 10788 | Pá quadrada | un | 0.002047 | 36.9 | 47.44 | 0.09
| Insumo | ORSE | 4728 | Talhadeira chata 10" | un | 0.0030705 | 18.58 | 23.89 | 0.07
| Insumo | ORSE | 1651 | Óculos branco proteção | pr | 0.008188 | 6.35 | 8.16 | 0.06
| Insumo | SINAPI | 12894 | CAPA PARA CHUVA EM PVC COM FORRO DE POLIESTER, COM CAPUZ (AMARELA OU AZUL) | UN | 0.002047 | 15.47 | 19.89 | 0.04
| Insumo | ORSE | 4729 | Marreta 1 kg com cabo | un | 0.0010235 | 31.5 | 40.5 | 0.04
| Insumo | SINAPI | 43464 | FERRAMENTAS - FAMILIA OPERADOR ESCAVADEIRA - HORISTA (ENCARGOS COMPLEMENTARES - COLETADO CAIXA) | H | 0.78482 | 0.01 | 0.01 | 0
3.5 |  |  |  | SALA COFFE-BREAK |  |  |  |  | 3908.93
3.5.1 | Composição | Próprio | 186 | RETIRADA DE ADESIVO DE PAREDE SEM REAPROVEITAMENTO, INCLUSIVE DESCARTE EM LOCAL APROPRIADO | M2 |  |  |  | 1650.41
| Insumo | SINAPI | 6111 | SERVENTE DE OBRAS | H | 76.6675 | 11.05 | 14.2 | 1088.67
| Insumo | SINAPI | 37370 | ALIMENTACAO - HORISTA (COLETADO CAIXA) | H | 74.0928 | 2.15 | 2.76 | 204.49
| Insumo | SINAPI | 43491 | EPI - FAMILIA SERVENTE - HORISTA (ENCARGOS COMPLEMENTARES - COLETADO CAIXA) | H | 74.0928 | 1.25 | 1.6 | 118.54
| Insumo | SINAPI | 37372 | EXAMES - HORISTA (COLETADO CAIXA) | H | 74.0928 | 1.14 | 1.46 | 108.17
| Insumo | SINAPI | 37371 | TRANSPORTE - HORISTA (COLETADO CAIXA) | H | 74.0928 | 0.67 | 0.86 | 63.71
| Insumo | SINAPI | 43467 | FERRAMENTAS - FAMILIA SERVENTE - HORISTA (ENCARGOS COMPLEMENTARES - COLETADO CAIXA) | H | 74.0928 | 0.59 | 0.75 | 55.56
| Insumo | SINAPI | 37373 | SEGURO - HORISTA (COLETADO CAIXA) | H | 74.0928 | 0.07 | 0.09 | 6.66
| Insumo | ORSE | 158 | Almoço (Participação do empregador) | un | 0.094283 | 14 | 18 | 1.69
| Insumo | ORSE | 10492 | Cesta Básica | un | 0.0041677 | 165 | 212.17 | 0.88
| Insumo | ORSE | 10761 | Refeição - café da manhã ( café com leite e dois pães com manteiga) | un | 0.094283 | 5 | 6.42 | 0.6
| Insumo | ORSE | 2378 | Vale transporte | un | 0.087152 | 4.5 | 5.78 | 0.5
| Insumo | ORSE | 941 | Fardamento | un | 0.0013892 | 175.15 | 225.22 | 0.31
| Insumo | ORSE | 10517 | Exames admissionais/demissionais (checkup) | cj | 0.0003705 | 300 | 385.77 | 0.14
| Insumo | ORSE | 10599 | Protetor solar fps 30 com 120ml | un | 0.0016671 | 35.9 | 46.16 | 0.07
| Insumo | ORSE | 10362 | Seguro de vida e acidente em grupo | un | 0.0041677 | 12.54 | 16.12 | 0.06
| Insumo | SINAPI | 12893 | BOTA DE SEGURANCA COM BIQUEIRA DE ACO E COLARINHO ACOLCHOADO | PAR | 0.0007409 | 57.12 | 73.45 | 0.05
| Insumo | SINAPI | 2711 | CARRINHO DE MAO DE ACO CAPACIDADE 50 A 60 L, PNEU COM CAMARA | UN | 0.0001852 | 197.85 | 254.41 | 0.04
| Insumo | SINAPI | 12892 | LUVA RASPA DE COURO, CANO CURTO (PUNHO *7* CM) | PAR | 0.0021302 | 10.71 | 13.77 | 0.02
| Insumo | ORSE | 10596 | Protetor auricular | un | 0.0041677 | 4.9 | 6.3 | 0.02
| Insumo | SINAPI | 12894 | CAPA PARA CHUVA EM PVC COM FORRO DE POLIESTER, COM CAPUZ (AMARELA OU AZUL) | UN | 0.0001852 | 15.47 | 19.89 | 0
| Insumo | SINAPI | 12895 | CAPACETE DE SEGURANCA ABA FRONTAL COM SUSPENSAO DE POLIETILENO, SEM JUGULAR (CLASSE B) | UN | 0.0005557 | 11.9 | 15.3 | 0
| Insumo | ORSE | 1651 | Óculos branco proteção | pr | 0.0007409 | 6.35 | 8.16 | 0
| Insumo | ORSE | 4728 | Talhadeira chata 10" | un | 0.0002778 | 18.58 | 23.89 | 0
| Insumo | ORSE | 10788 | Pá quadrada | un | 0.0001852 | 36.9 | 47.44 | 0
| Insumo | ORSE | 4729 | Marreta 1 kg com cabo | un | 9.26e-05 | 31.5 | 40.5 | 0
3.5.3 | Composição | Próprio | 189 | SERVIÇO DE RETIRADA DE ELETROCALHA, READEQUALÇÃO, EMBUTIMENTO EM DRYWALL, INCLUSIVE RECORTES, FIXAÇÕES E RECOMPOSIÇÃO DE VEDAÇÃO EM 1 METRO EXTENSÃO, FORNECIMENTO E INSTALAÇÃO DE TOMADAS, INTERRUPTORES E DEMAIS EQUIPAMENTOS SE HOUVER | MT |  |  |  | 1351.18
| Insumo | SINAPI | 2436 | ELETRICISTA (HORISTA) | H | 10.8615 | 17.81 | 22.9 | 248.72
| Insumo | SINAPI | 39413 | PLACA / CHAPA DE GESSO ACARTONADO, STANDARD (ST), COR BRANCA, E = 12,5 MM, 1200 X 2400 MM (L X C) | M2 | 7.9065 | 20.27 | 26.06 | 206.04
| Insumo | SINAPI | 6111 | SERVENTE DE OBRAS | H | 11.5392 | 11.05 | 14.2 | 163.85
| Insumo | SINAPI | 7356 | TINTA LATEX ACRILICA PREMIUM, COR BRANCO FOSCO | L | 2.9819 | 29.68 | 38.16 | 113.78
| Insumo | SINAPI | 4783 | PINTOR (HORISTA) | H | 4.5788 | 17.81 | 22.9 | 104.85
| Insumo | SINAPI | 37370 | ALIMENTACAO - HORISTA (COLETADO CAIXA) | H | 29.9349 | 2.15 | 2.76 | 82.62
| Insumo | SINAPI | 43626 | MASSA CORRIDA PARA SUPERFICIES DE AMBIENTES INTERNOS | KG | 14.0512 | 2.6 | 3.34 | 46.93
| Insumo | SINAPI | 37372 | EXAMES - HORISTA (COLETADO CAIXA) | H | 29.9349 | 1.14 | 1.46 | 43.7
| Insumo | SINAPI | 38101 | TOMADA 2P+T 10A, 250V (APENAS MODULO) | UN | 4.9698 | 6.84 | 8.79 | 43.68
| Insumo | SINAPI | 2690 | ELETRODUTO PVC FLEXIVEL CORRUGADO, COR AMARELA, DE 32 MM | M | 7.658 | 4.14 | 5.32 | 40.74
| Insumo | SINAPI | 247 | AJUDANTE DE ELETRICISTA (HORISTA) | H | 2.7164 | 11.57 | 14.87 | 40.39
| Insumo | SINAPI | 37371 | TRANSPORTE - HORISTA (COLETADO CAIXA) | H | 29.9349 | 0.67 | 0.86 | 25.74
| Insumo | SINAPI | 39432 | FITA DE PAPEL REFORCADA COM LAMINA DE METAL PARA REFORCO DE CANTOS DE CHAPA DE GESSO PARA DRYWALL | M | 5.9487 | 2.8 | 3.6 | 21.41
| Insumo | SINAPI | 44497 | MONTADOR DE ESTRUTURAS METALICAS HORISTA | H | 1.0846 | 14.11 | 18.14 | 19.67
| Insumo | SINAPI | 43484 | EPI - FAMILIA ELETRICISTA - HORISTA (ENCARGOS COMPLEMENTARES - COLETADO CAIXA) | H | 13.0662 | 1.14 | 1.46 | 19.07
| Insumo | SINAPI | 43491 | EPI - FAMILIA SERVENTE - HORISTA (ENCARGOS COMPLEMENTARES - COLETADO CAIXA) | H | 11.2881 | 1.25 | 1.6 | 18.06
| Insumo | SINAPI | 39434 | MASSA DE REJUNTE EM PO PARA DRYWALL, A BASE DE GESSO, SECAGEM RAPIDA, PARA TRATAMENTO DE JUNTAS DE CHAPA DE GESSO (NECESSITA ADICAO DE AGUA) | KG | 3.9156 | 3.51 | 4.51 | 17.65
| Insumo | SINAPI | 43460 | FERRAMENTAS - FAMILIA ELETRICISTA - HORISTA (ENCARGOS COMPLEMENTARES - COLETADO CAIXA) | H | 13.0662 | 0.86 | 1.1 | 14.37
| Insumo | SINAPI | 6111 | SERVENTE DE OBRAS | H | 0.84673 | 11.05 | 14.2 | 12.02
| Insumo | SINAPI | 39435 | PARAFUSO DRY WALL, EM ACO FOSFATIZADO, CABECA TROMBETA E PONTA AGULHA (TA), COMPRIMENTO 25 MM | UN | 75.5259 | 0.11 | 0.14 | 10.57
| Insumo | SINAPI | 43490 | EPI - FAMILIA PINTOR - HORISTA (ENCARGOS COMPLEMENTARES - COLETADO CAIXA) | H | 4.509 | 1.68 | 2.16 | 9.73
| Insumo | SINAPI | 43466 | FERRAMENTAS - FAMILIA PINTOR - HORISTA (ENCARGOS COMPLEMENTARES - COLETADO CAIXA) | H | 4.509 | 1.68 | 2.16 | 9.73
| Insumo | SINAPI | 43467 | FERRAMENTAS - FAMILIA SERVENTE - HORISTA (ENCARGOS COMPLEMENTARES - COLETADO CAIXA) | H | 11.2881 | 0.59 | 0.75 | 8.46
| Insumo | SINAPI | 38094 | ESPELHO / PLACA DE 3 POSTOS 4" X 2", PARA INSTALACAO DE TOMADAS E INTERRUPTORES | UN | 2.4849 | 2.55 | 3.27 | 8.12
| Insumo | SINAPI | 38099 | SUPORTE DE FIXACAO PARA ESPELHO / PLACA 4" X 2", PARA 3 MODULOS, PARA INSTALACAO DE TOMADAS E INTERRUPTORES (SOMENTE SUPORTE) | UN | 2.4849 | 1.32 | 1.69 | 4.19
| Insumo | SINAPI | 39431 | FITA DE PAPEL MICROPERFURADO, 50 X 150 MM, PARA TRATAMENTO DE JUNTAS DE CHAPA DE GESSO PARA DRYWALL | M | 9.4125 | 0.31 | 0.39 | 3.67
| Insumo | SINAPI | 37373 | SEGURO - HORISTA (COLETADO CAIXA) | H | 29.9349 | 0.07 | 0.09 | 2.69
| Insumo | SINAPI | 37370 | ALIMENTACAO - HORISTA (COLETADO CAIXA) | H | 0.8283 | 2.15 | 2.76 | 2.28
| Insumo | SINAPI | 39443 | PARAFUSO DRY WALL, EM ACO ZINCADO, CABECA LENTILHA E PONTA BROCA (LB), LARGURA 4,2 MM, COMPRIMENTO 13 MM | UN | 6.8523 | 0.26 | 0.33 | 2.26
| Insumo | SINAPI | 43491 | EPI - FAMILIA SERVENTE - HORISTA (ENCARGOS COMPLEMENTARES - COLETADO CAIXA) | H | 0.8283 | 1.25 | 1.6 | 1.32
| Insumo | SINAPI | 37372 | EXAMES - HORISTA (COLETADO CAIXA) | H | 0.8283 | 1.14 | 1.46 | 1.2
| Insumo | SINAPI | 43488 | EPI - FAMILIA OPERADOR ESCAVADEIRA - HORISTA (ENCARGOS COMPLEMENTARES - COLETADO CAIXA) | H | 1.0717 | 0.82 | 1.05 | 1.12
| Insumo | SINAPI | 3767 | LIXA EM FOLHA PARA PAREDE OU MADEIRA, NUMERO 120, COR VERMELHA | UN | 0.9036 | 0.88 | 1.13 | 1.02
| Insumo | SINAPI | 37371 | TRANSPORTE - HORISTA (COLETADO CAIXA) | H | 0.8283 | 0.67 | 0.86 | 0.71
| Insumo | SINAPI | 43467 | FERRAMENTAS - FAMILIA SERVENTE - HORISTA (ENCARGOS COMPLEMENTARES - COLETADO CAIXA) | H | 0.8283 | 0.59 | 0.75 | 0.62
| Insumo | SINAPI | 37373 | SEGURO - HORISTA (COLETADO CAIXA) | H | 0.8283 | 0.07 | 0.09 | 0.07
| Insumo | SINAPI | 43464 | FERRAMENTAS - FAMILIA OPERADOR ESCAVADEIRA - HORISTA (ENCARGOS COMPLEMENTARES - COLETADO CAIXA) | H | 1.0717 | 0.01 | 0.01 | 0.01
3.5.4 | Composição | Próprio | 191 | SERVIÇO DE RETIRADA DE ELETROCALHA, READEQUALÇÃO, EMBUTIMENTO EM ALVENARIA , INCLUSIVE RECORTES, FIXAÇÕES E RECOMPOSIÇÃO DE VEDAÇÃO EM 1 METRO EXTENSÃO, FORNECIMENTO E INSTALAÇÃO DE TOMADAS, INTERRUPTORES E DEMAIS EQUIPAMENTOS SE HOUVER | MT |  |  |  | 907.34
| Insumo | SINAPI | 34783 | ENGENHEIRO ELETRICISTA | H | 3.1591 | 93.92 | 120.77 | 381.52
| Insumo | SINAPI | 6111 | SERVENTE DE OBRAS | H | 6.0766 | 11.05 | 14.2 | 86.28
| Insumo | SINAPI | 34588 | BLOCO ESTRUTURAL CERAMICO 14 X 19 X 39 CM, 6,0 MPA (NBR 15270) | UN | 12.261 | 3.3 | 4.24 | 51.98
| Insumo | SINAPI | 7356 | TINTA LATEX ACRILICA PREMIUM, COR BRANCO FOSCO | L | 1.2078 | 29.68 | 38.16 | 46.08
| Insumo | SINAPI | 2436 | ELETRICISTA (HORISTA) | H | 1.9146 | 17.81 | 22.9 | 43.84
| Insumo | SINAPI | 4783 | PINTOR (HORISTA) | H | 1.8546 | 17.81 | 22.9 | 42.47
| Insumo | SINAPI | 37370 | ALIMENTACAO - HORISTA (COLETADO CAIXA) | H | 10.6329 | 2.15 | 2.76 | 29.34
| Insumo | SINAPI | 4750 | PEDREIRO (HORISTA) | H | 1.2596 | 17.81 | 22.9 | 28.84
| Insumo | SINAPI | 37372 | EXAMES - HORISTA (COLETADO CAIXA) | H | 13.6829 | 1.14 | 1.46 | 19.97
| Insumo | SINAPI | 43626 | MASSA CORRIDA PARA SUPERFICIES DE AMBIENTES INTERNOS | KG | 5.6914 | 2.6 | 3.34 | 19
| Insumo | SINAPI | 247 | AJUDANTE DE ELETRICISTA (HORISTA) | H | 1.208 | 11.57 | 14.87 | 17.96
| Insumo | SINAPI | 38101 | TOMADA 2P+T 10A, 250V (APENAS MODULO) | UN | 2.013 | 6.84 | 8.79 | 17.69
| Insumo | SINAPI | 2690 | ELETRODUTO PVC FLEXIVEL CORRUGADO, COR AMARELA, DE 32 MM | M | 3.1019 | 4.14 | 5.32 | 16.5
| Insumo | SINAPI | 37371 | TRANSPORTE - HORISTA (COLETADO CAIXA) | H | 10.6329 | 0.67 | 0.86 | 9.14
| Insumo | SINAPI | 1106 | CAL HIDRATADA CH-I PARA ARGAMASSAS | KG | 6.3277 | 1.1 | 1.41 | 8.92
| Insumo | SINAPI | 370 | AREIA MEDIA - POSTO JAZIDA/FORNECEDOR (RETIRADO NA JAZIDA, SEM TRANSPORTE) | M3 | 0.048117 | 137.87 | 177.28 | 8.53
| Insumo | SINAPI | 1379 | CIMENTO PORTLAND COMPOSTO CP II-32 | KG | 9.1473 | 0.72 | 0.92 | 8.41
| Insumo | SINAPI | 43491 | EPI - FAMILIA SERVENTE - HORISTA (ENCARGOS COMPLEMENTARES - COLETADO CAIXA) | H | 4.4525 | 1.25 | 1.6 | 7.12
| Insumo | SINAPI | 38603 | BLOCO ESTRUTURAL CERAMICO 14 X 19 X 34 CM, 6,0 MPA (NBR 15270) | UN | 1.7568 | 3.06 | 3.93 | 6.9
| Insumo | SINAPI | 34655 | CANALETA ESTRUTURAL CERAMICA, 14 X 19 X 39 CM, 6,0 MPA (NBR 15270) | UN | 1.1712 | 3.94 | 5.06 | 5.92
| Insumo | SINAPI | 34547 | TELA DE ACO SOLDADA GALVANIZADA/ZINCADA PARA ALVENARIA, FIO D = *1,20 A 1,70* MM, MALHA 15 X 15 MM, (C X L) *50 X 12* CM | M | 1.0614 | 3.99 | 5.13 | 5.44
| Insumo | SINAPI | 43484 | EPI - FAMILIA ELETRICISTA - HORISTA (ENCARGOS COMPLEMENTARES - COLETADO CAIXA) | H | 3.0049 | 1.14 | 1.46 | 4.38
| Insumo | SINAPI | 34781 | MEIO BLOCO ESTRUTURAL CERAMICO 14 X 19 X 19 CM, 6,0 MPA (NBR 15270) | UN | 1.7568 | 1.89 | 2.43 | 4.26
| Insumo | SINAPI | 43490 | EPI - FAMILIA PINTOR - HORISTA (ENCARGOS COMPLEMENTARES - COLETADO CAIXA) | H | 1.8263 | 1.68 | 2.16 | 3.94
| Insumo | SINAPI | 43466 | FERRAMENTAS - FAMILIA PINTOR - HORISTA (ENCARGOS COMPLEMENTARES - COLETADO CAIXA) | H | 1.8263 | 1.68 | 2.16 | 3.94
| Insumo | SINAPI | 43467 | FERRAMENTAS - FAMILIA SERVENTE - HORISTA (ENCARGOS COMPLEMENTARES - COLETADO CAIXA) | H | 4.4525 | 0.59 | 0.75 | 3.33
| Insumo | SINAPI | 43460 | FERRAMENTAS - FAMILIA ELETRICISTA - HORISTA (ENCARGOS COMPLEMENTARES - COLETADO CAIXA) | H | 3.0049 | 0.86 | 1.1 | 3.3
| Insumo | SINAPI | 38094 | ESPELHO / PLACA DE 3 POSTOS 4" X 2", PARA INSTALACAO DE TOMADAS E INTERRUPTORES | UN | 1.0065 | 2.55 | 3.27 | 3.29
| Insumo | ORSE | 158 | Almoço (Participação do empregador) | un | 0.15524 | 14 | 18 | 2.79
| Insumo | SINAPI | 43486 | EPI - FAMILIA ENGENHEIRO CIVIL - HORISTA (ENCARGOS COMPLEMENTARES - COLETADO CAIXA) | H | 3.05 | 0.71 | 0.91 | 2.77
| Insumo | SINAPI | 37666 | OPERADOR DE BETONEIRA ESTACIONARIA / MISTURADOR | H | 0.11796 | 12.73 | 16.36 | 1.92
| Insumo | SINAPI | 43489 | EPI - FAMILIA PEDREIRO - HORISTA (ENCARGOS COMPLEMENTARES - COLETADO CAIXA) | H | 1.2322 | 1.17 | 1.5 | 1.84
| Insumo | SINAPI | 38099 | SUPORTE DE FIXACAO PARA ESPELHO / PLACA 4" X 2", PARA 3 MODULOS, PARA INSTALACAO DE TOMADAS E INTERRUPTORES (SOMENTE SUPORTE) | UN | 1.0065 | 1.32 | 1.69 | 1.7
| Insumo | ORSE | 10492 | Cesta Básica | un | 0.0068625 | 165 | 212.17 | 1.45
| Insumo | SINAPI | 43465 | FERRAMENTAS - FAMILIA PEDREIRO - HORISTA (ENCARGOS COMPLEMENTARES - COLETADO CAIXA) | H | 1.2322 | 0.84 | 1.08 | 1.33
| Insumo | SINAPI | 37373 | SEGURO - HORISTA (COLETADO CAIXA) | H | 13.6829 | 0.07 | 0.09 | 1.23
| Insumo | ORSE | 10761 | Refeição - café da manhã ( café com leite e dois pães com manteiga) | un | 0.15524 | 5 | 6.42 | 0.99
| Insumo | ORSE | 2378 | Vale transporte | un | 0.1435 | 4.5 | 5.78 | 0.82
| Insumo | ORSE | 941 | Fardamento | un | 0.0022875 | 175.15 | 225.22 | 0.51
| Insumo | SINAPI | 3767 | LIXA EM FOLHA PARA PAREDE OU MADEIRA, NUMERO 120, COR VERMELHA | UN | 0.366 | 0.88 | 1.13 | 0.41
| Insumo | ORSE | 10517 | Exames admissionais/demissionais (checkup) | cj | 0.00061 | 300 | 385.77 | 0.23
| Insumo | SINAPI | 43488 | EPI - FAMILIA OPERADOR ESCAVADEIRA - HORISTA (ENCARGOS COMPLEMENTARES - COLETADO CAIXA) | H | 0.11694 | 0.82 | 1.05 | 0.12
| Insumo | ORSE | 10599 | Protetor solar fps 30 com 120ml | un | 0.002745 | 35.9 | 46.16 | 0.12
| Insumo | ORSE | 10362 | Seguro de vida e acidente em grupo | un | 0.0068625 | 12.54 | 16.12 | 0.11
| Insumo | SINAPI | 12893 | BOTA DE SEGURANCA COM BIQUEIRA DE ACO E COLARINHO ACOLCHOADO | PAR | 0.00122 | 57.12 | 73.45 | 0.08
| Insumo | SINAPI | 10535 | BETONEIRA CAPACIDADE NOMINAL 400 L, CAPACIDADE DE MISTURA 280 L, MOTOR ELETRICO TRIFASICO 220/380 V POTENCIA 2 CV, SEM CARREGADOR | UN | 1.03e-05 | 5382.5 | 6921.35 | 0.07
| Insumo | SINAPI | 2711 | CARRINHO DE MAO DE ACO CAPACIDADE 50 A 60 L, PNEU COM CAMARA | UN | 0.000305 | 197.85 | 254.41 | 0.07
| Insumo | SINAPI | 12892 | LUVA RASPA DE COURO, CANO CURTO (PUNHO *7* CM) | PAR | 0.0035075 | 10.71 | 13.77 | 0.04
| Insumo | ORSE | 10596 | Protetor auricular | un | 0.0068625 | 4.9 | 6.3 | 0.04
| Insumo | SINAPI | 2705 | ENERGIA ELETRICA ATE 2000 KWH INDUSTRIAL, SEM DEMANDA | KWH | 0.034107 | 0.82 | 1.05 | 0.03
| Insumo | SINAPI | 43462 | FERRAMENTAS - FAMILIA ENGENHEIRO CIVIL - HORISTA (ENCARGOS COMPLEMENTARES - COLETADO CAIXA) | H | 3.05 | 0.01 | 0.01 | 0.03
| Insumo | SINAPI | 12895 | CAPACETE DE SEGURANCA ABA FRONTAL COM SUSPENSAO DE POLIETILENO, SEM JUGULAR (CLASSE B) | UN | 0.000915 | 11.9 | 15.3 | 0.01
| Insumo | ORSE | 4728 | Talhadeira chata 10" | un | 0.0004575 | 18.58 | 23.89 | 0.01
| Insumo | ORSE | 10788 | Pá quadrada | un | 0.000305 | 36.9 | 47.44 | 0.01
| Insumo | SINAPI | 12894 | CAPA PARA CHUVA EM PVC COM FORRO DE POLIESTER, COM CAPUZ (AMARELA OU AZUL) | UN | 0.000305 | 15.47 | 19.89 | 0
| Insumo | SINAPI | 43464 | FERRAMENTAS - FAMILIA OPERADOR ESCAVADEIRA - HORISTA (ENCARGOS COMPLEMENTARES - COLETADO CAIXA) | H | 0.11694 | 0.01 | 0.01 | 0
| Insumo | ORSE | 1651 | Óculos branco proteção | pr | 0.00122 | 6.35 | 8.16 | 0
| Insumo | ORSE | 4729 | Marreta 1 kg com cabo | un | 0.0001525 | 31.5 | 40.5 | 0
3.6 |  |  |  | ILUMINAÇÃO EXTERNA 1° PAVIMENTO |  |  |  |  | 15006.95
3.6.1 | Composição | Próprio | 187 | FORNECIMENTO E INSTALAÇÃO DE CALHA DE LED C/ 4 CJ DE FITAS, INCLUSIVE RECORTE E FIXAÇÕES | MT |  |  |  | 14089.28
| Insumo | Próprio | 235 | PERFIL EMBUTIR 50 MM SLIM C/ PRESILHAS, PINTADO, P/ LED | MT | 56.4 | 116 | 149.16 | 8412.62
| Insumo | Próprio | 236 | FITA DE LED RGB OU SIMILAR 5 | MT | 225.6 | 7 | 9 | 2030.4
| Insumo | SINAPI | 2436 | ELETRICISTA (HORISTA) | H | 58.6086 | 17.81 | 22.9 | 1342.13
| Insumo | SINAPI | 6111 | SERVENTE DE OBRAS | H | 86.4823 | 11.05 | 14.2 | 1228.04
| Insumo | SINAPI | 37370 | ALIMENTACAO - HORISTA (COLETADO CAIXA) | H | 141 | 2.15 | 2.76 | 389.16
| Insumo | SINAPI | 37372 | EXAMES - HORISTA (COLETADO CAIXA) | H | 141 | 1.14 | 1.46 | 205.86
| Insumo | SINAPI | 43491 | EPI - FAMILIA SERVENTE - HORISTA (ENCARGOS COMPLEMENTARES - COLETADO CAIXA) | H | 84.6 | 1.25 | 1.6 | 135.36
| Insumo | SINAPI | 37371 | TRANSPORTE - HORISTA (COLETADO CAIXA) | H | 141 | 0.67 | 0.86 | 121.26
| Insumo | SINAPI | 43484 | EPI - FAMILIA ELETRICISTA - HORISTA (ENCARGOS COMPLEMENTARES - COLETADO CAIXA) | H | 56.4 | 1.14 | 1.46 | 82.34
| Insumo | SINAPI | 43467 | FERRAMENTAS - FAMILIA SERVENTE - HORISTA (ENCARGOS COMPLEMENTARES - COLETADO CAIXA) | H | 84.6 | 0.59 | 0.75 | 63.45
| Insumo | SINAPI | 43460 | FERRAMENTAS - FAMILIA ELETRICISTA - HORISTA (ENCARGOS COMPLEMENTARES - COLETADO CAIXA) | H | 56.4 | 0.86 | 1.1 | 62.04
| Insumo | SINAPI | 37373 | SEGURO - HORISTA (COLETADO CAIXA) | H | 141 | 0.07 | 0.09 | 12.69
3.6.2 | Composição | Próprio | 197 | FORNECIMENTO E INSTALAÇÃO DE TIMER DIGITAL 7LF4-4210. | UN |  |  |  | 747.15
| Insumo | ORSE | 3494 | Timer digital 7LF4-4210 Siemens | un | 1 | 453.3 | 582.89 | 582.89
| Insumo | SINAPI | 2436 | ELETRICISTA (HORISTA) | H | 3.1175 | 17.81 | 22.9 | 71.39
| Insumo | SINAPI | 247 | AJUDANTE DE ELETRICISTA (HORISTA) | H | 3.1175 | 11.57 | 14.87 | 46.35
| Insumo | SINAPI | 37370 | ALIMENTACAO - HORISTA (COLETADO CAIXA) | H | 6 | 2.15 | 2.76 | 16.56
| Insumo | SINAPI | 37372 | EXAMES - HORISTA (COLETADO CAIXA) | H | 6 | 1.14 | 1.46 | 8.76
| Insumo | SINAPI | 43484 | EPI - FAMILIA ELETRICISTA - HORISTA (ENCARGOS COMPLEMENTARES - COLETADO CAIXA) | H | 6 | 1.14 | 1.46 | 8.76
| Insumo | SINAPI | 43460 | FERRAMENTAS - FAMILIA ELETRICISTA - HORISTA (ENCARGOS COMPLEMENTARES - COLETADO CAIXA) | H | 6 | 0.86 | 1.1 | 6.6
| Insumo | SINAPI | 37371 | TRANSPORTE - HORISTA (COLETADO CAIXA) | H | 6 | 0.67 | 0.86 | 5.16
| Insumo | SINAPI | 37373 | SEGURO - HORISTA (COLETADO CAIXA) | H | 6 | 0.07 | 0.09 | 0.54
3.6.3 | Composição | SINAPI | 104473 | COMPOSIÇÃO PARAMÉTRICA DE PONTO ELÉTRICO DE ILUMINAÇÃO, COM INTERRUPTOR SIMPLES, EM EDIFÍCIO RESIDENCIAL COM ELETRODUTO EMBUTIDO EM RASGOS NAS PAREDES, INCLUSO TOMADA, ELETRODUTO, CABO, RASGO E CHUMBAMENTO (SEM LUMINÁRIA E LÂMPADA). AF_11/2022 | UN |  |  |  | 170.52
| Insumo | SINAPI | 2436 | ELETRICISTA (HORISTA) | H | 1.7466 | 17.81 | 22.9 | 39.99
| Insumo | SINAPI | 1013 | CABO DE COBRE, FLEXIVEL, CLASSE 4 OU 5, ISOLACAO EM PVC/A, ANTICHAMA BWF-B, 1 CONDUTOR, 450/750 V, SECAO NOMINAL 1,5 MM2 | M | 12.7466 | 1.33 | 1.71 | 21.79
| Insumo | SINAPI | 247 | AJUDANTE DE ELETRICISTA (HORISTA) | H | 1.3827 | 11.57 | 14.87 | 20.56
| Insumo | SINAPI | 39244 | ELETRODUTO PVC FLEXIVEL CORRUGADO, REFORCADO, COR LARANJA, DE 25 MM, PARA LAJES E PISOS | M | 3.7028 | 3.69 | 4.74 | 17.55
| Insumo | SINAPI | 2696 | ENCANADOR OU BOMBEIRO HIDRAULICO (HORISTA) | H | 0.64186 | 17.81 | 22.9 | 14.69
| Insumo | SINAPI | 37370 | ALIMENTACAO - HORISTA (COLETADO CAIXA) | H | 3.7723 | 2.15 | 2.76 | 10.41
| Insumo | SINAPI | 38112 | INTERRUPTOR SIMPLES 10A, 250V (APENAS MODULO) | UN | 1 | 6.01 | 7.72 | 7.72
| Insumo | SINAPI | 37372 | EXAMES - HORISTA (COLETADO CAIXA) | H | 3.7723 | 1.14 | 1.46 | 5.5
| Insumo | SINAPI | 1014 | CABO DE COBRE, FLEXIVEL, CLASSE 4 OU 5, ISOLACAO EM PVC/A, ANTICHAMA BWF-B, 1 CONDUTOR, 450/750 V, SECAO NOMINAL 2,5 MM2 | M | 1.7595 | 2.11 | 2.71 | 4.76
| Insumo | SINAPI | 43484 | EPI - FAMILIA ELETRICISTA - HORISTA (ENCARGOS COMPLEMENTARES - COLETADO CAIXA) | H | 3.0113 | 1.14 | 1.46 | 4.39
| Insumo | SINAPI | 43460 | FERRAMENTAS - FAMILIA ELETRICISTA - HORISTA (ENCARGOS COMPLEMENTARES - COLETADO CAIXA) | H | 3.0113 | 0.86 | 1.1 | 3.31
| Insumo | SINAPI | 38094 | ESPELHO / PLACA DE 3 POSTOS 4" X 2", PARA INSTALACAO DE TOMADAS E INTERRUPTORES | UN | 1 | 2.55 | 3.27 | 3.27
| Insumo | SINAPI | 37371 | TRANSPORTE - HORISTA (COLETADO CAIXA) | H | 3.7723 | 0.67 | 0.86 | 3.24
| Insumo | SINAPI | 1871 | CAIXA OCTOGONAL DE FUNDO MOVEL, EM PVC, DE 3" X 3", PARA ELETRODUTO FLEXIVEL CORRUGADO | UN | 1 | 2.45 | 3.15 | 3.15
| Insumo | SINAPI | 1379 | CIMENTO PORTLAND COMPOSTO CP II-32 | KG | 2.2355 | 0.72 | 0.92 | 2.05
| Insumo | SINAPI | 1872 | CAIXA DE PASSAGEM, EM PVC, DE 4" X 2", PARA ELETRODUTO FLEXIVEL CORRUGADO | UN | 1 | 1.37 | 1.76 | 1.76
| Insumo | SINAPI | 38099 | SUPORTE DE FIXACAO PARA ESPELHO / PLACA 4" X 2", PARA 3 MODULOS, PARA INSTALACAO DE TOMADAS E INTERRUPTORES (SOMENTE SUPORTE) | UN | 1 | 1.32 | 1.69 | 1.69
| Insumo | SINAPI | 246 | AUXILIAR DE ENCANADOR OU BOMBEIRO HIDRAULICO (HORISTA) | H | 0.093083 | 11.57 | 14.87 | 1.38
| Insumo | SINAPI | 43485 | EPI - FAMILIA ENCANADOR - HORISTA (ENCARGOS COMPLEMENTARES - COLETADO CAIXA) | H | 0.72133 | 1.01 | 1.29 | 0.93
| Insumo | SINAPI | 370 | AREIA MEDIA - POSTO JAZIDA/FORNECEDOR (RETIRADO NA JAZIDA, SEM TRANSPORTE) | M3 | 0.0049527 | 137.87 | 177.28 | 0.87
| Insumo | SINAPI | 6111 | SERVENTE DE OBRAS | H | 0.040551 | 11.05 | 14.2 | 0.57
| Insumo | SINAPI | 21127 | FITA ISOLANTE ADESIVA ANTICHAMA, USO ATE 750 V, EM ROLO DE 19 MM X 5 M | UN | 0.10971 | 3 | 3.85 | 0.42
| Insumo | SINAPI | 37373 | SEGURO - HORISTA (COLETADO CAIXA) | H | 3.7723 | 0.07 | 0.09 | 0.33
| Insumo | SINAPI | 43461 | FERRAMENTAS - FAMILIA ENCANADOR - HORISTA (ENCARGOS COMPLEMENTARES - COLETADO CAIXA) | H | 0.72133 | 0.32 | 0.41 | 0.29
| Insumo | SINAPI | 43132 | ARAME RECOZIDO 16 BWG, D = 1,65 MM (0,016 KG/M) OU 18 BWG, D = 1,25 MM (0,01 KG/M) | KG | 0.0039908 | 23.75 | 30.54 | 0.12
| Insumo | SINAPI | 43491 | EPI - FAMILIA SERVENTE - HORISTA (ENCARGOS COMPLEMENTARES - COLETADO CAIXA) | H | 0.039668 | 1.25 | 1.6 | 0.06
| Insumo | SINAPI | 43467 | FERRAMENTAS - FAMILIA SERVENTE - HORISTA (ENCARGOS COMPLEMENTARES - COLETADO CAIXA) | H | 0.039668 | 0.59 | 0.75 | 0.02
3.7 |  |  |  | SALA 05 |  |  |  |  | 8616.96
3.7.1 | Composição | SINAPI | 97633 | DEMOLIÇÃO DE REVESTIMENTO CERÂMICO, DE FORMA MANUAL, SEM REAPROVEITAMENTO. AF_12/2017 | M2 |  |  |  | 1109.14
| Insumo | SINAPI | 6111 | SERVENTE DE OBRAS | H | 34.0761 | 11.05 | 14.2 | 483.88
| Insumo | SINAPI | 4760 | AZULEJISTA OU LADRILHEIRO (HORISTA) | H | 12.0113 | 18.31 | 23.54 | 282.74
| Insumo | SINAPI | 37370 | ALIMENTACAO - HORISTA (COLETADO CAIXA) | H | 45.1625 | 2.15 | 2.76 | 124.64
| Insumo | SINAPI | 37372 | EXAMES - HORISTA (COLETADO CAIXA) | H | 45.1625 | 1.14 | 1.46 | 65.93
| Insumo | SINAPI | 43491 | EPI - FAMILIA SERVENTE - HORISTA (ENCARGOS COMPLEMENTARES - COLETADO CAIXA) | H | 33.3344 | 1.25 | 1.6 | 53.33
| Insumo | SINAPI | 37371 | TRANSPORTE - HORISTA (COLETADO CAIXA) | H | 45.1625 | 0.67 | 0.86 | 38.83
| Insumo | SINAPI | 43467 | FERRAMENTAS - FAMILIA SERVENTE - HORISTA (ENCARGOS COMPLEMENTARES - COLETADO CAIXA) | H | 33.3344 | 0.59 | 0.75 | 25
| Insumo | SINAPI | 43489 | EPI - FAMILIA PEDREIRO - HORISTA (ENCARGOS COMPLEMENTARES - COLETADO CAIXA) | H | 11.828 | 1.17 | 1.5 | 17.74
| Insumo | SINAPI | 43465 | FERRAMENTAS - FAMILIA PEDREIRO - HORISTA (ENCARGOS COMPLEMENTARES - COLETADO CAIXA) | H | 11.828 | 0.84 | 1.08 | 12.77
| Insumo | SINAPI | 37373 | SEGURO - HORISTA (COLETADO CAIXA) | H | 45.1625 | 0.07 | 0.09 | 4.06
3.7.2 | Composição | Próprio | 12441 | Revestimento cerâmico para piso ou parede, 90 x 90 cm, porcelanato, natural, retificado, aplicado com argamassa industrializada ac-iii, rejuntado, exclusive regularização de base ou emboço | m2 |  |  |  | 5964.98
| Insumo | SINAPI | 21108 | PISO EM PORCELANATO RETIFICADO EXTRA, FORMATO MENOR OU IGUAL A 2025 CM2 | M2 | 48.6465 | 67.65 | 86.99 | 4231.75
| Insumo | SINAPI | 4750 | PEDREIRO (HORISTA) | H | 25.4815 | 17.81 | 22.9 | 583.52
| Insumo | ORSE | 3374 | Argamassa industrializada Votomassa AC-III, ou similar | kg | 175.1274 | 2.33 | 2.99 | 523.63
| Insumo | SINAPI | 6111 | SERVENTE DE OBRAS | H | 22.3079 | 11.05 | 14.2 | 316.77
| Insumo | ORSE | 158 | Almoço (Participação do empregador) | un | 4.865 | 14 | 18 | 87.56
| Insumo | ORSE | 2540 | Rejunte colorido flexivel para revestimentos cerâmicos | kg | 17.6054 | 3.5 | 4.5 | 79.22
| Insumo | ORSE | 10492 | Cesta Básica | un | 0.21505 | 165 | 212.17 | 45.62
| Insumo | ORSE | 10761 | Refeição - café da manhã ( café com leite e dois pães com manteiga) | un | 4.865 | 5 | 6.42 | 31.23
| Insumo | ORSE | 2378 | Vale transporte | un | 3.7657 | 4.5 | 5.78 | 21.76
| Insumo | ORSE | 941 | Fardamento | un | 0.071684 | 175.15 | 225.22 | 16.14
| Insumo | ORSE | 10517 | Exames admissionais/demissionais (checkup) | cj | 0.019116 | 300 | 385.77 | 7.37
| Insumo | ORSE | 10599 | Protetor solar fps 30 com 120ml | un | 0.086021 | 35.9 | 46.16 | 3.97
| Insumo | ORSE | 10362 | Seguro de vida e acidente em grupo | un | 0.21505 | 12.54 | 16.12 | 3.46
| Insumo | SINAPI | 12893 | BOTA DE SEGURANCA COM BIQUEIRA DE ACO E COLARINHO ACOLCHOADO | PAR | 0.038232 | 57.12 | 73.45 | 2.8
| Insumo | SINAPI | 12892 | LUVA RASPA DE COURO, CANO CURTO (PUNHO *7* CM) | PAR | 0.10992 | 10.71 | 13.77 | 1.51
| Insumo | ORSE | 10596 | Protetor auricular | un | 0.21505 | 4.9 | 6.3 | 1.35
| Insumo | SINAPI | 2711 | CARRINHO DE MAO DE ACO CAPACIDADE 50 A 60 L, PNEU COM CAMARA | UN | 0.0044616 | 197.85 | 254.41 | 1.13
| Insumo | ORSE | 11247 | Serra mármore | un | 0.0025482 | 327.8 | 421.51 | 1.07
| Insumo | SINAPI | 12895 | CAPACETE DE SEGURANCA ABA FRONTAL COM SUSPENSAO DE POLIETILENO, SEM JUGULAR (CLASSE B) | UN | 0.028674 | 11.9 | 15.3 | 0.43
| Insumo | ORSE | 1651 | Óculos branco proteção | pr | 0.038232 | 6.35 | 8.16 | 0.31
| Insumo | ORSE | 11265 | Martelo de borracha com cabo | un | 0.010193 | 20 | 25.71 | 0.26
| Insumo | ORSE | 10282 | Regua de alumínio c/ 2,00m (para pedreiro) | un | 0.0050963 | 40.8 | 52.46 | 0.26
| Insumo | ORSE | 11245 | Desempoladeira de madeira 12x22 | un | 0.017837 | 11.26 | 14.47 | 0.25
| Insumo | ORSE | 4722 | Colher de pedreiro | un | 0.010193 | 18.8 | 24.17 | 0.24
| Insumo | ORSE | 11246 | Escala métrica de bambú | Un | 0.017837 | 10.22 | 13.14 | 0.23
| Insumo | ORSE | 10788 | Pá quadrada | un | 0.0044616 | 36.9 | 47.44 | 0.21
| Insumo | SINAPI | 12894 | CAPA PARA CHUVA EM PVC COM FORRO DE POLIESTER, COM CAPUZ (AMARELA OU AZUL) | UN | 0.0095579 | 15.47 | 19.89 | 0.19
| Insumo | ORSE | 4174 | Desempenadeira de aço lisa, cabo madeira, ref:143, Atlas ou similar | un | 0.012741 | 10.8 | 13.88 | 0.17
| Insumo | ORSE | 4728 | Talhadeira chata 10" | un | 0.0066924 | 18.58 | 23.89 | 0.15
| Insumo | ORSE | 10789 | Nível de bolha de madeira | un | 0.0050963 | 16.5 | 21.21 | 0.1
| Insumo | ORSE | 11243 | Martelo sem unha | un | 0.0025482 | 27.5 | 35.36 | 0.09
| Insumo | ORSE | 4729 | Marreta 1 kg com cabo | un | 0.0022308 | 31.5 | 40.5 | 0.09
| Insumo | ORSE | 11264 | Marreta de 1/2 kg com cabo | un | 0.0050963 | 13.52 | 17.38 | 0.08
| Insumo | ORSE | 10790 | Prumo de face | un | 0.0025482 | 22.98 | 29.54 | 0.07
3.7.3 | Composição | Próprio | 185 | MOBILIZAÇÃO DE DESMOBILIZAÇÃO DE MOBILIARIO ATÉ 50M2 | SV |  |  |  | 1323.96
| Insumo | SINAPI | 6111 | SERVENTE DE OBRAS | H | 61.335 | 11.05 | 14.2 | 870.95
| Insumo | SINAPI | 37370 | ALIMENTACAO - HORISTA (COLETADO CAIXA) | H | 60 | 2.15 | 2.76 | 165.6
| Insumo | SINAPI | 43491 | EPI - FAMILIA SERVENTE - HORISTA (ENCARGOS COMPLEMENTARES - COLETADO CAIXA) | H | 60 | 1.25 | 1.6 | 96
| Insumo | SINAPI | 37372 | EXAMES - HORISTA (COLETADO CAIXA) | H | 60 | 1.14 | 1.46 | 87.6
| Insumo | SINAPI | 37371 | TRANSPORTE - HORISTA (COLETADO CAIXA) | H | 60 | 0.67 | 0.86 | 51.6
| Insumo | SINAPI | 43467 | FERRAMENTAS - FAMILIA SERVENTE - HORISTA (ENCARGOS COMPLEMENTARES - COLETADO CAIXA) | H | 60 | 0.59 | 0.75 | 45
| Insumo | SINAPI | 37373 | SEGURO - HORISTA (COLETADO CAIXA) | H | 60 | 0.07 | 0.09 | 5.4
3.7.4 | Composição | SINAPI | 98689 | SOLEIRA EM GRANITO, LARGURA 15 CM, ESPESSURA 2,0 CM. AF_09/2020 | M |  |  |  | 218.88
| Insumo | SINAPI | 20232 | SOLEIRA EM GRANITO, POLIDO, TIPO ANDORINHA/ QUARTZ/ CASTELO/ CORUMBA OU OUTROS EQUIVALENTES DA REGIAO, L= *15* CM, E= *2,0* CM | M | 1.8 | 73.74 | 94.82 | 170.67
| Insumo | SINAPI | 4755 | MARMORISTA / GRANITEIRO (HORISTA) | H | 0.99985 | 17.81 | 22.9 | 22.89
| Insumo | SINAPI | 6111 | SERVENTE DE OBRAS | H | 0.50233 | 11.05 | 14.2 | 7.13
| Insumo | SINAPI | 37595 | ARGAMASSA COLANTE TIPO AC III | KG | 2.322 | 2.3 | 2.95 | 6.84
| Insumo | SINAPI | 37370 | ALIMENTACAO - HORISTA (COLETADO CAIXA) | H | 1.476 | 2.15 | 2.76 | 4.07
| Insumo | SINAPI | 37372 | EXAMES - HORISTA (COLETADO CAIXA) | H | 1.476 | 1.14 | 1.46 | 2.15
| Insumo | SINAPI | 43489 | EPI - FAMILIA PEDREIRO - HORISTA (ENCARGOS COMPLEMENTARES - COLETADO CAIXA) | H | 0.9846 | 1.17 | 1.5 | 1.47
| Insumo | SINAPI | 37371 | TRANSPORTE - HORISTA (COLETADO CAIXA) | H | 1.476 | 0.67 | 0.86 | 1.26
| Insumo | SINAPI | 43465 | FERRAMENTAS - FAMILIA PEDREIRO - HORISTA (ENCARGOS COMPLEMENTARES - COLETADO CAIXA) | H | 0.9846 | 0.84 | 1.08 | 1.06
| Insumo | SINAPI | 43491 | EPI - FAMILIA SERVENTE - HORISTA (ENCARGOS COMPLEMENTARES - COLETADO CAIXA) | H | 0.4914 | 1.25 | 1.6 | 0.78
| Insumo | SINAPI | 43467 | FERRAMENTAS - FAMILIA SERVENTE - HORISTA (ENCARGOS COMPLEMENTARES - COLETADO CAIXA) | H | 0.4914 | 0.59 | 0.75 | 0.36
| Insumo | SINAPI | 37373 | SEGURO - HORISTA (COLETADO CAIXA) | H | 1.476 | 0.07 | 0.09 | 0.13
4 |  |  |  | SEGUNDO PAVIMENTO |  |  |  |  | 169747.8
4.1 |  |  |  | CORREDOR EXTERNO |  |  |  |  | 73204.44
4.1.1 | Composição | SINAPI | 97633 | DEMOLIÇÃO DE REVESTIMENTO CERÂMICO, DE FORMA MANUAL, SEM REAPROVEITAMENTO. AF_12/2017 | M2 |  |  |  | 3445.2
| Insumo | SINAPI | 6111 | SERVENTE DE OBRAS | H | 105.8471 | 11.05 | 14.2 | 1503.02
| Insumo | SINAPI | 4760 | AZULEJISTA OU LADRILHEIRO (HORISTA) | H | 37.3093 | 18.31 | 23.54 | 878.26
| Insumo | SINAPI | 37370 | ALIMENTACAO - HORISTA (COLETADO CAIXA) | H | 140.2835 | 2.15 | 2.76 | 387.18
| Insumo | SINAPI | 37372 | EXAMES - HORISTA (COLETADO CAIXA) | H | 140.2835 | 1.14 | 1.46 | 204.81
| Insumo | SINAPI | 43491 | EPI - FAMILIA SERVENTE - HORISTA (ENCARGOS COMPLEMENTARES - COLETADO CAIXA) | H | 103.5432 | 1.25 | 1.6 | 165.66
| Insumo | SINAPI | 37371 | TRANSPORTE - HORISTA (COLETADO CAIXA) | H | 140.2835 | 0.67 | 0.86 | 120.64
| Insumo | SINAPI | 43467 | FERRAMENTAS - FAMILIA SERVENTE - HORISTA (ENCARGOS COMPLEMENTARES - COLETADO CAIXA) | H | 103.5432 | 0.59 | 0.75 | 77.65
| Insumo | SINAPI | 43489 | EPI - FAMILIA PEDREIRO - HORISTA (ENCARGOS COMPLEMENTARES - COLETADO CAIXA) | H | 36.7402 | 1.17 | 1.5 | 55.11
| Insumo | SINAPI | 43465 | FERRAMENTAS - FAMILIA PEDREIRO - HORISTA (ENCARGOS COMPLEMENTARES - COLETADO CAIXA) | H | 36.7402 | 0.84 | 1.08 | 39.67
| Insumo | SINAPI | 37373 | SEGURO - HORISTA (COLETADO CAIXA) | H | 140.2835 | 0.07 | 0.09 | 12.62
4.1.2 | Composição | Próprio | 46 | DEMOLIÇÃO DE CONCRETO, DE FORMA MECANIZADA | M³ |  |  |  | 1400.74
| Insumo | SINAPI | 4257 | OPERADOR DE MARTELETE OU MARTELETEIRO | H | 69.6791 | 9.68 | 12.44 | 866.8
| Insumo | SINAPI | 37370 | ALIMENTACAO - HORISTA (COLETADO CAIXA) | H | 69.0768 | 2.15 | 2.76 | 190.65
| Insumo | SINAPI | 11651 | PERFURATRIZ PNEUMATICA MANUAL DE PESO MEDIO, 18KG, COMPRIMENTO DE CURSO DE 6 M, DIAMETRO DO PISTAO DE 5,5 CM | UN | 0.005236 | 15258.4 | 19620.77 | 102.73
| Insumo | SINAPI | 37372 | EXAMES - HORISTA (COLETADO CAIXA) | H | 69.0768 | 1.14 | 1.46 | 100.85
| Insumo | SINAPI | 43488 | EPI - FAMILIA OPERADOR ESCAVADEIRA - HORISTA (ENCARGOS COMPLEMENTARES - COLETADO CAIXA) | H | 69.0768 | 0.82 | 1.05 | 72.53
| Insumo | SINAPI | 37371 | TRANSPORTE - HORISTA (COLETADO CAIXA) | H | 69.0768 | 0.67 | 0.86 | 59.4
| Insumo | SINAPI | 37373 | SEGURO - HORISTA (COLETADO CAIXA) | H | 69.0768 | 0.07 | 0.09 | 6.21
| Insumo | SINAPI | 43464 | FERRAMENTAS - FAMILIA OPERADOR ESCAVADEIRA - HORISTA (ENCARGOS COMPLEMENTARES - COLETADO CAIXA) | H | 69.0768 | 0.01 | 0.01 | 0.69
4.1.3 | Composição | SINAPI | 97622 | DEMOLIÇÃO DE ALVENARIA DE BLOCO FURADO, DE FORMA MANUAL, SEM REAPROVEITAMENTO. AF_12/2017 | M3 |  |  |  | 16.39
| Insumo | SINAPI | 6111 | SERVENTE DE OBRAS | H | 0.6684 | 11.05 | 14.2 | 9.49
| Insumo | SINAPI | 37370 | ALIMENTACAO - HORISTA (COLETADO CAIXA) | H | 0.71713 | 2.15 | 2.76 | 1.97
| Insumo | SINAPI | 4750 | PEDREIRO (HORISTA) | H | 0.064689 | 17.81 | 22.9 | 1.48
| Insumo | SINAPI | 37372 | EXAMES - HORISTA (COLETADO CAIXA) | H | 0.71713 | 1.14 | 1.46 | 1.04
| Insumo | SINAPI | 43491 | EPI - FAMILIA SERVENTE - HORISTA (ENCARGOS COMPLEMENTARES - COLETADO CAIXA) | H | 0.65385 | 1.25 | 1.6 | 1.04
| Insumo | SINAPI | 37371 | TRANSPORTE - HORISTA (COLETADO CAIXA) | H | 0.71713 | 0.67 | 0.86 | 0.61
| Insumo | SINAPI | 43467 | FERRAMENTAS - FAMILIA SERVENTE - HORISTA (ENCARGOS COMPLEMENTARES - COLETADO CAIXA) | H | 0.65385 | 0.59 | 0.75 | 0.49
| Insumo | SINAPI | 43489 | EPI - FAMILIA PEDREIRO - HORISTA (ENCARGOS COMPLEMENTARES - COLETADO CAIXA) | H | 0.063281 | 1.17 | 1.5 | 0.09
| Insumo | SINAPI | 37373 | SEGURO - HORISTA (COLETADO CAIXA) | H | 0.71713 | 0.07 | 0.09 | 0.06
| Insumo | SINAPI | 43465 | FERRAMENTAS - FAMILIA PEDREIRO - HORISTA (ENCARGOS COMPLEMENTARES - COLETADO CAIXA) | H | 0.063281 | 0.84 | 1.08 | 0.06
4.1.7 | Composição | SINAPI | 98547 | IMPERMEABILIZAÇÃO DE SUPERFÍCIE COM MANTA ASFÁLTICA, DUAS CAMADAS, INCLUSIVE APLICAÇÃO DE PRIMER ASFÁLTICO, E=3MM E E=4MM. AF_06/2018 | M2 |  |  |  | 36140.11
| Insumo | SINAPI | 4015 | MANTA ASFALTICA ELASTOMERICA EM POLIESTER 4 MM, TIPO III, CLASSE B, ACABAMENTO PP (NBR 9952) | M2 | 161.8988 | 69.43 | 89.28 | 14454.32
| Insumo | SINAPI | 4014 | MANTA ASFALTICA ELASTOMERICA EM POLIESTER 3 MM, TIPO III, CLASSE B, ACABAMENTO PP (NBR 9952) | M2 | 161.8988 | 56.54 | 72.7 | 11770.03
| Insumo | SINAPI | 12873 | IMPERMEABILIZADOR (HORISTA) | H | 202.279 | 17.81 | 22.9 | 4632.18
| Insumo | SINAPI | 511 | PRIMER PARA MANTA ASFALTICA A BASE DE ASFALTO MODIFICADO DILUIDO EM SOLVENTE, APLICACAO A FRIO | L | 88.5046 | 17.75 | 22.82 | 2019.67
| Insumo | SINAPI | 4226 | GAS DE COZINHA - GLP | KG | 74.8332 | 8.44 | 10.85 | 811.94
| Insumo | SINAPI | 37370 | ALIMENTACAO - HORISTA (COLETADO CAIXA) | H | 237.8832 | 2.15 | 2.76 | 656.55
| Insumo | SINAPI | 242 | AJUDANTE ESPECIALIZADO (HORISTA) | H | 40.4915 | 11.91 | 15.31 | 619.92
| Insumo | SINAPI | 37372 | EXAMES - HORISTA (COLETADO CAIXA) | H | 237.8832 | 1.14 | 1.46 | 347.3
| Insumo | SINAPI | 43489 | EPI - FAMILIA PEDREIRO - HORISTA (ENCARGOS COMPLEMENTARES - COLETADO CAIXA) | H | 197.8762 | 1.17 | 1.5 | 296.81
| Insumo | SINAPI | 43465 | FERRAMENTAS - FAMILIA PEDREIRO - HORISTA (ENCARGOS COMPLEMENTARES - COLETADO CAIXA) | H | 197.8762 | 0.84 | 1.08 | 213.7
| Insumo | SINAPI | 37371 | TRANSPORTE - HORISTA (COLETADO CAIXA) | H | 237.8832 | 0.67 | 0.86 | 204.57
| Insumo | SINAPI | 43491 | EPI - FAMILIA SERVENTE - HORISTA (ENCARGOS COMPLEMENTARES - COLETADO CAIXA) | H | 40.007 | 1.25 | 1.6 | 64.01
| Insumo | SINAPI | 43467 | FERRAMENTAS - FAMILIA SERVENTE - HORISTA (ENCARGOS COMPLEMENTARES - COLETADO CAIXA) | H | 40.007 | 0.59 | 0.75 | 30
| Insumo | SINAPI | 37373 | SEGURO - HORISTA (COLETADO CAIXA) | H | 237.8832 | 0.07 | 0.09 | 21.4
4.1.8 | Composição | ORSE | 1968 | Impermeabilização - Proteção mecânica de superficie com argamassa cimento e areia, traço 1:3 | m3 |  |  |  | 3074.74
| Insumo | SINAPI | 1379 | CIMENTO PORTLAND COMPOSTO CP II-32 | KG | 1297.814 | 0.72 | 0.92 | 1193.98
| Insumo | SINAPI | 370 | AREIA MEDIA - POSTO JAZIDA/FORNECEDOR (RETIRADO NA JAZIDA, SEM TRANSPORTE) | M3 | 3.0996 | 137.87 | 177.28 | 549.49
| Insumo | ORSE | 1113 | Impermeabilizante para concretos e argamassas Vedacit ou similar | kg | 57.4 | 7.36 | 9.46 | 543
| Insumo | ORSE | 1974 | Madeira massaranduba serrada 4cm x 1,5cm (ripa) | m | 71.75 | 3.51 | 4.51 | 323.59
| Insumo | SINAPI | 4750 | PEDREIRO (HORISTA) | H | 8.61 | 17.81 | 22.9 | 197.16
| Insumo | SINAPI | 6111 | SERVENTE DE OBRAS | H | 11.48 | 11.05 | 14.2 | 163.01
| Insumo | ORSE | 158 | Almoço (Participação do empregador) | un | 2.0452 | 14 | 18 | 36.81
| Insumo | ORSE | 10492 | Cesta Básica | un | 0.090405 | 165 | 212.17 | 19.18
| Insumo | ORSE | 10761 | Refeição - café da manhã ( café com leite e dois pães com manteiga) | un | 2.0452 | 5 | 6.42 | 13.12
| Insumo | ORSE | 2378 | Vale transporte | un | 1.6434 | 4.5 | 5.78 | 9.49
| Insumo | ORSE | 941 | Fardamento | un | 0.030135 | 175.15 | 225.22 | 6.78
| Insumo | ORSE | 10517 | Exames admissionais/demissionais (checkup) | cj | 0.008036 | 300 | 385.77 | 3.1
| Insumo | ORSE | 10599 | Protetor solar fps 30 com 120ml | un | 0.036162 | 35.9 | 46.16 | 1.66
| Insumo | ORSE | 10362 | Seguro de vida e acidente em grupo | un | 0.090405 | 12.54 | 16.12 | 1.45
| Insumo | SINAPI | 12893 | BOTA DE SEGURANCA COM BIQUEIRA DE ACO E COLARINHO ACOLCHOADO | PAR | 0.016072 | 57.12 | 73.45 | 1.18
| Insumo | SINAPI | 12892 | LUVA RASPA DE COURO, CANO CURTO (PUNHO *7* CM) | PAR | 0.046207 | 10.71 | 13.77 | 0.63
| Insumo | SINAPI | 2711 | CARRINHO DE MAO DE ACO CAPACIDADE 50 A 60 L, PNEU COM CAMARA | UN | 0.002296 | 197.85 | 254.41 | 0.58
| Insumo | ORSE | 10596 | Protetor auricular | un | 0.090405 | 4.9 | 6.3 | 0.56
| Insumo | ORSE | 11247 | Serra mármore | un | 0.000861 | 327.8 | 421.51 | 0.36
| Insumo | SINAPI | 12895 | CAPACETE DE SEGURANCA ABA FRONTAL COM SUSPENSAO DE POLIETILENO, SEM JUGULAR (CLASSE B) | UN | 0.012054 | 11.9 | 15.3 | 0.18
| Insumo | ORSE | 1651 | Óculos branco proteção | pr | 0.016072 | 6.35 | 8.16 | 0.13
| Insumo | ORSE | 10788 | Pá quadrada | un | 0.002296 | 36.9 | 47.44 | 0.1
| Insumo | ORSE | 10282 | Regua de alumínio c/ 2,00m (para pedreiro) | un | 0.001722 | 40.8 | 52.46 | 0.09
| Insumo | ORSE | 4722 | Colher de pedreiro | un | 0.003444 | 18.8 | 24.17 | 0.08
| Insumo | ORSE | 4728 | Talhadeira chata 10" | un | 0.003444 | 18.58 | 23.89 | 0.08
| Insumo | ORSE | 11245 | Desempoladeira de madeira 12x22 | un | 0.006027 | 11.26 | 14.47 | 0.08
| Insumo | ORSE | 11265 | Martelo de borracha com cabo | un | 0.003444 | 20 | 25.71 | 0.08
| Insumo | SINAPI | 12894 | CAPA PARA CHUVA EM PVC COM FORRO DE POLIESTER, COM CAPUZ (AMARELA OU AZUL) | UN | 0.004018 | 15.47 | 19.89 | 0.07
| Insumo | ORSE | 11246 | Escala métrica de bambú | Un | 0.006027 | 10.22 | 13.14 | 0.07
| Insumo | ORSE | 4174 | Desempenadeira de aço lisa, cabo madeira, ref:143, Atlas ou similar | un | 0.004305 | 10.8 | 13.88 | 0.05
| Insumo | ORSE | 4729 | Marreta 1 kg com cabo | un | 0.001148 | 31.5 | 40.5 | 0.04
| Insumo | ORSE | 11243 | Martelo sem unha | un | 0.000861 | 27.5 | 35.36 | 0.03
| Insumo | ORSE | 10789 | Nível de bolha de madeira | un | 0.001722 | 16.5 | 21.21 | 0.03
| Insumo | ORSE | 10790 | Prumo de face | un | 0.000861 | 22.98 | 29.54 | 0.02
| Insumo | ORSE | 11264 | Marreta de 1/2 kg com cabo | un | 0.001722 | 13.52 | 17.38 | 0.02
4.1.9 | Composição | Próprio | 12441 | Revestimento cerâmico para piso ou parede, 90 x 90 cm, porcelanato, natural, retificado, aplicado com argamassa industrializada ac-iii, rejuntado, exclusive regularização de base ou emboço | m2 |  |  |  | 826.57
| Insumo | SINAPI | 21108 | PISO EM PORCELANATO RETIFICADO EXTRA, FORMATO MENOR OU IGUAL A 2025 CM2 | M2 | 6.741 | 67.65 | 86.99 | 586.39
| Insumo | SINAPI | 4750 | PEDREIRO (HORISTA) | H | 3.531 | 17.81 | 22.9 | 80.85
| Insumo | ORSE | 3374 | Argamassa industrializada Votomassa AC-III, ou similar | kg | 24.2676 | 2.33 | 2.99 | 72.56
| Insumo | SINAPI | 6111 | SERVENTE DE OBRAS | H | 3.0912 | 11.05 | 14.2 | 43.89
| Insumo | ORSE | 158 | Almoço (Participação do empregador) | un | 0.67414 | 14 | 18 | 12.13
| Insumo | ORSE | 2540 | Rejunte colorido flexivel para revestimentos cerâmicos | kg | 2.4396 | 3.5 | 4.5 | 10.97
| Insumo | ORSE | 10492 | Cesta Básica | un | 0.0298 | 165 | 212.17 | 6.32
| Insumo | ORSE | 10761 | Refeição - café da manhã ( café com leite e dois pães com manteiga) | un | 0.67414 | 5 | 6.42 | 4.32
| Insumo | ORSE | 2378 | Vale transporte | un | 0.52181 | 4.5 | 5.78 | 3.01
| Insumo | ORSE | 941 | Fardamento | un | 0.0099333 | 175.15 | 225.22 | 2.23
| Insumo | ORSE | 10517 | Exames admissionais/demissionais (checkup) | cj | 0.0026489 | 300 | 385.77 | 1.02
| Insumo | ORSE | 10599 | Protetor solar fps 30 com 120ml | un | 0.01192 | 35.9 | 46.16 | 0.55
| Insumo | ORSE | 10362 | Seguro de vida e acidente em grupo | un | 0.0298 | 12.54 | 16.12 | 0.48
| Insumo | SINAPI | 12893 | BOTA DE SEGURANCA COM BIQUEIRA DE ACO E COLARINHO ACOLCHOADO | PAR | 0.0052978 | 57.12 | 73.45 | 0.38
| Insumo | SINAPI | 12892 | LUVA RASPA DE COURO, CANO CURTO (PUNHO *7* CM) | PAR | 0.015231 | 10.71 | 13.77 | 0.2
| Insumo | ORSE | 10596 | Protetor auricular | un | 0.0298 | 4.9 | 6.3 | 0.18
| Insumo | SINAPI | 2711 | CARRINHO DE MAO DE ACO CAPACIDADE 50 A 60 L, PNEU COM CAMARA | UN | 0.0006182 | 197.85 | 254.41 | 0.15
| Insumo | ORSE | 11247 | Serra mármore | un | 0.0003531 | 327.8 | 421.51 | 0.14
| Insumo | SINAPI | 12895 | CAPACETE DE SEGURANCA ABA FRONTAL COM SUSPENSAO DE POLIETILENO, SEM JUGULAR (CLASSE B) | UN | 0.0039733 | 11.9 | 15.3 | 0.06
| Insumo | ORSE | 1651 | Óculos branco proteção | pr | 0.0052978 | 6.35 | 8.16 | 0.04
| Insumo | ORSE | 4722 | Colher de pedreiro | un | 0.0014124 | 18.8 | 24.17 | 0.03
| Insumo | ORSE | 11245 | Desempoladeira de madeira 12x22 | un | 0.0024717 | 11.26 | 14.47 | 0.03
| Insumo | ORSE | 11246 | Escala métrica de bambú | Un | 0.0024717 | 10.22 | 13.14 | 0.03
| Insumo | ORSE | 11265 | Martelo de borracha com cabo | un | 0.0014124 | 20 | 25.71 | 0.03
| Insumo | ORSE | 10282 | Regua de alumínio c/ 2,00m (para pedreiro) | un | 0.0007062 | 40.8 | 52.46 | 0.03
| Insumo | SINAPI | 12894 | CAPA PARA CHUVA EM PVC COM FORRO DE POLIESTER, COM CAPUZ (AMARELA OU AZUL) | UN | 0.0013244 | 15.47 | 19.89 | 0.02
| Insumo | ORSE | 4728 | Talhadeira chata 10" | un | 0.0009274 | 18.58 | 23.89 | 0.02
| Insumo | ORSE | 10788 | Pá quadrada | un | 0.0006182 | 36.9 | 47.44 | 0.02
| Insumo | ORSE | 4174 | Desempenadeira de aço lisa, cabo madeira, ref:143, Atlas ou similar | un | 0.0017655 | 10.8 | 13.88 | 0.02
| Insumo | ORSE | 10790 | Prumo de face | un | 0.0003531 | 22.98 | 29.54 | 0.01
| Insumo | ORSE | 11243 | Martelo sem unha | un | 0.0003531 | 27.5 | 35.36 | 0.01
| Insumo | ORSE | 10789 | Nível de bolha de madeira | un | 0.0007062 | 16.5 | 21.21 | 0.01
| Insumo | ORSE | 11264 | Marreta de 1/2 kg com cabo | un | 0.0007062 | 13.52 | 17.38 | 0.01
| Insumo | ORSE | 4729 | Marreta 1 kg com cabo | un | 0.0003091 | 31.5 | 40.5 | 0.01
4.1.10 | Composição | SINAPI | 97647 | REMOÇÃO DE TELHAS, DE FIBROCIMENTO, METÁLICA E CERÂMICA, DE FORMA MANUAL, SEM REAPROVEITAMENTO. AF_12/2017 | M2 |  |  |  | 53.25
| Insumo | SINAPI | 6111 | SERVENTE DE OBRAS | H | 1.4601 | 11.05 | 14.2 | 20.73
| Insumo | SINAPI | 12869 | TELHADOR (HORISTA) | H | 0.73547 | 17.58 | 22.6 | 16.62
| Insumo | SINAPI | 37370 | ALIMENTACAO - HORISTA (COLETADO CAIXA) | H | 2.155 | 2.15 | 2.76 | 5.94
| Insumo | SINAPI | 37372 | EXAMES - HORISTA (COLETADO CAIXA) | H | 2.155 | 1.14 | 1.46 | 3.14
| Insumo | SINAPI | 43491 | EPI - FAMILIA SERVENTE - HORISTA (ENCARGOS COMPLEMENTARES - COLETADO CAIXA) | H | 1.4283 | 1.25 | 1.6 | 2.28
| Insumo | SINAPI | 37371 | TRANSPORTE - HORISTA (COLETADO CAIXA) | H | 2.155 | 0.67 | 0.86 | 1.85
| Insumo | SINAPI | 43483 | EPI - FAMILIA CARPINTEIRO DE FORMAS - HORISTA (ENCARGOS COMPLEMENTARES - COLETADO CAIXA) | H | 0.72667 | 1.34 | 1.72 | 1.24
| Insumo | SINAPI | 43467 | FERRAMENTAS - FAMILIA SERVENTE - HORISTA (ENCARGOS COMPLEMENTARES - COLETADO CAIXA) | H | 1.4283 | 0.59 | 0.75 | 1.07
| Insumo | SINAPI | 43459 | FERRAMENTAS - FAMILIA CARPINTEIRO DE FORMAS - HORISTA (ENCARGOS COMPLEMENTARES - COLETADO CAIXA) | H | 0.72667 | 0.49 | 0.63 | 0.45
| Insumo | SINAPI | 37373 | SEGURO - HORISTA (COLETADO CAIXA) | H | 2.155 | 0.07 | 0.09 | 0.19
4.1.11 | Composição | ORSE | 9961 | Telhamento com telha metálica em chapa de aço galvanizado natural ondulada e=0,5mm | m² |  |  |  | 1561.02
| Insumo | SINAPI | 25007 | TELHA ONDULADA EM ACO ZINCADO, ALTURA DE 17 MM, ESPESSURA DE 0,50 MM, LARGURA UTIL DE APROXIMADAMENTE 985 MM, SEM PINTURA | M2 | 16.9165 | 55.95 | 71.94 | 1216.97
| Insumo | SINAPI | 1213 | CARPINTEIRO DE FORMAS (HORISTA) | H | 5.884 | 17.81 | 22.9 | 134.74
| Insumo | SINAPI | 6111 | SERVENTE DE OBRAS | H | 5.884 | 11.05 | 14.2 | 83.55
| Insumo | ORSE | 10380 | Fixação (parafuso e conjunto vedação) para telhas de aço | un | 58.84 | 0.92 | 1.18 | 69.43
| Insumo | ORSE | 158 | Almoço (Participação do empregador) | un | 1.198 | 14 | 18 | 21.56
| Insumo | ORSE | 10492 | Cesta Básica | un | 0.052956 | 165 | 212.17 | 11.23
| Insumo | ORSE | 10761 | Refeição - café da manhã ( café com leite e dois pães com manteiga) | un | 1.198 | 5 | 6.42 | 7.69
| Insumo | ORSE | 2378 | Vale transporte | un | 0.9385 | 4.5 | 5.78 | 5.42
| Insumo | ORSE | 941 | Fardamento | un | 0.017652 | 175.15 | 225.22 | 3.97
| Insumo | ORSE | 10517 | Exames admissionais/demissionais (checkup) | cj | 0.0047072 | 300 | 385.77 | 1.81
| Insumo | ORSE | 10599 | Protetor solar fps 30 com 120ml | un | 0.021182 | 35.9 | 46.16 | 0.97
| Insumo | ORSE | 10362 | Seguro de vida e acidente em grupo | un | 0.052956 | 12.54 | 16.12 | 0.85
| Insumo | SINAPI | 12893 | BOTA DE SEGURANCA COM BIQUEIRA DE ACO E COLARINHO ACOLCHOADO | PAR | 0.008826 | 57.12 | 73.45 | 0.64
| Insumo | ORSE | 11249 | Serra circular eletrica portatil | un | 0.0005884 | 518 | 666.09 | 0.39
| Insumo | SINAPI | 12892 | LUVA RASPA DE COURO, CANO CURTO (PUNHO *7* CM) | PAR | 0.027066 | 10.71 | 13.77 | 0.37
| Insumo | ORSE | 10596 | Protetor auricular | un | 0.052956 | 4.9 | 6.3 | 0.33
| Insumo | SINAPI | 2711 | CARRINHO DE MAO DE ACO CAPACIDADE 50 A 60 L, PNEU COM CAMARA | UN | 0.0011768 | 197.85 | 254.41 | 0.29
| Insumo | ORSE | 11248 | Furadeira e Parafusadeira eletrica Bosch ou Similar profissional | un | 0.0005884 | 246 | 316.33 | 0.18
| Insumo | SINAPI | 12895 | CAPACETE DE SEGURANCA ABA FRONTAL COM SUSPENSAO DE POLIETILENO, SEM JUGULAR (CLASSE B) | UN | 0.0070608 | 11.9 | 15.3 | 0.1
| Insumo | ORSE | 1651 | Óculos branco proteção | pr | 0.008826 | 6.35 | 8.16 | 0.07
| Insumo | ORSE | 10788 | Pá quadrada | un | 0.0011768 | 36.9 | 47.44 | 0.05
| Insumo | ORSE | 11244 | Martelo com unha | un | 0.0011768 | 37.9 | 48.73 | 0.05
| Insumo | SINAPI | 12894 | CAPA PARA CHUVA EM PVC COM FORRO DE POLIESTER, COM CAPUZ (AMARELA OU AZUL) | UN | 0.0023536 | 15.47 | 19.89 | 0.04
| Insumo | ORSE | 4728 | Talhadeira chata 10" | un | 0.0017652 | 18.58 | 23.89 | 0.04
| Insumo | ORSE | 10579 | Chave de fenda chata 30 cm | un | 0.0011768 | 22.89 | 29.43 | 0.03
| Insumo | ORSE | 10578 | Formão grande | un | 0.0011768 | 15.15 | 19.48 | 0.02
| Insumo | ORSE | 10577 | Serrote 40cm | un | 0.0005884 | 29.9 | 38.44 | 0.02
| Insumo | ORSE | 4729 | Marreta 1 kg com cabo | un | 0.0005884 | 31.5 | 40.5 | 0.02
4.1.12 | Composição | ORSE | 8344 | Desmontagem de Estrutura Metálica com retirada de solda e corte de peças por meio de lixadeira | m2 |  |  |  | 269.06
| Insumo | SINAPI | 6160 | SOLDADOR (HORISTA) | H | 5.376 | 17.81 | 22.9 | 123.11
| Insumo | SINAPI | 6111 | SERVENTE DE OBRAS | H | 5.376 | 11.05 | 14.2 | 76.33
| Insumo | ORSE | 158 | Almoço (Participação do empregador) | un | 1.0946 | 14 | 18 | 19.7
| Insumo | ORSE | 10492 | Cesta Básica | un | 0.048384 | 165 | 212.17 | 10.26
| Insumo | ORSE | 4182 | Aluguel de lixadeira Industrial marca Bosch | h | 5.376 | 1.25 | 1.6 | 8.6
| Insumo | ORSE | 10761 | Refeição - café da manhã ( café com leite e dois pães com manteiga) | un | 1.0946 | 5 | 6.42 | 7.02
| Insumo | ORSE | 6789 | Disco de desbaste 7", para ferro | un | 0.5376 | 8 | 10.28 | 5.52
| Insumo | ORSE | 2378 | Vale transporte | un | 0.85747 | 4.5 | 5.78 | 4.95
| Insumo | ORSE | 941 | Fardamento | un | 0.016128 | 175.15 | 225.22 | 3.63
| Insumo | ORSE | 10517 | Exames admissionais/demissionais (checkup) | cj | 0.0043008 | 300 | 385.77 | 1.65
| Insumo | ORSE | 11281 | Bolsa de lona para ferramentas 40 x 30 x 20cm | un | 0.0043008 | 279.89 | 359.91 | 1.54
| Insumo | ORSE | 10599 | Protetor solar fps 30 com 120ml | un | 0.019354 | 35.9 | 46.16 | 0.89
| Insumo | ORSE | 10362 | Seguro de vida e acidente em grupo | un | 0.048384 | 12.54 | 16.12 | 0.77
| Insumo | ORSE | 11286 | Macariço de solda Ref. CG201 código 010414410 carbografite | un | 0.0016128 | 370.95 | 477 | 0.76
| Insumo | SINAPI | 12893 | BOTA DE SEGURANCA COM BIQUEIRA DE ACO E COLARINHO ACOLCHOADO | PAR | 0.0086016 | 57.12 | 73.45 | 0.63
| Insumo | ORSE | 11285 | Fonte inversora de solda WMI 140ED 220V - BAMBOZZI - WMI- 140ED | un | 0.0005376 | 807 | 1037.72 | 0.55
| Insumo | ORSE | 11282 | Esmerilhadeira angular elétrico portátil 4 1/2" - 1000 watts - ref. G1000kB2 Black e Decker | un | 0.0010752 | 362 | 465.49 | 0.5
| Insumo | SINAPI | 12892 | LUVA RASPA DE COURO, CANO CURTO (PUNHO *7* CM) | PAR | 0.02473 | 10.71 | 13.77 | 0.34
| Insumo | ORSE | 11283 | Selador horizontal para fita de aço 1" | un | 0.0005376 | 461.93 | 593.99 | 0.31
| Insumo | ORSE | 10596 | Protetor auricular | un | 0.048384 | 4.9 | 6.3 | 0.3
| Insumo | ORSE | 11273 | Esquadro de alumínio para soldagem de peças, com duas morsas, 35 x 35 x 4,5cm, marca Black Jack | un | 0.0010752 | 203.68 | 261.91 | 0.28
| Insumo | SINAPI | 2711 | CARRINHO DE MAO DE ACO CAPACIDADE 50 A 60 L, PNEU COM CAMARA | UN | 0.0010752 | 197.85 | 254.41 | 0.27
| Insumo | ORSE | 11284 | Cavalete de ferro nº 1 | un | 0.0010752 | 112.33 | 144.44 | 0.15
| Insumo | ORSE | 11277 | Alicate de pressão para solda de chapa 18" (460mm), Ref.138 Z Gedore | un | 0.0010752 | 105.34 | 135.45 | 0.14
| Insumo | ORSE | 11279 | Alicate para anéis de pistão capacidade 50-100mm. ref.44044101 Tramontina ou similar | un | 0.0010752 | 84.7 | 108.91 | 0.11
| Insumo | SINAPI | 12895 | CAPACETE DE SEGURANCA ABA FRONTAL COM SUSPENSAO DE POLIETILENO, SEM JUGULAR (CLASSE B) | UN | 0.0064512 | 11.9 | 15.3 | 0.09
| Insumo | ORSE | 11276 | Alicate de pressão para solda tipo U, para apertar chapas, tiras e qualquer tipo de perfil. Niquelado, mordentes reforçados em aço laminadao. Corpo em chapa dobrada extra-reforçada e rebites de aço, 11" (280mm). Ref. 138 Gedore. | un | 0.0010752 | 65.22 | 83.86 | 0.09
| Insumo | ORSE | 11275 | Alicate de pressão 11" | un | 0.0010752 | 59.27 | 76.21 | 0.08
| Insumo | ORSE | 11280 | Chave Inglesa 15" ref. 012418012 carbografite | un | 0.0010752 | 60.5 | 77.79 | 0.08
| Insumo | ORSE | 1651 | Óculos branco proteção | pr | 0.0086016 | 6.35 | 8.16 | 0.07
| Insumo | ORSE | 11272 | Alicate Climpador ( cripador ) | un | 0.0005376 | 97.96 | 125.96 | 0.06
| Insumo | ORSE | 10788 | Pá quadrada | un | 0.0010752 | 36.9 | 47.44 | 0.05
| Insumo | ORSE | 11270 | Martelo de solda do tipo picareta, cabo de madeira, 300x0,4x0,5mm | un | 0.0016128 | 27.36 | 35.18 | 0.05
| Insumo | SINAPI | 12894 | CAPA PARA CHUVA EM PVC COM FORRO DE POLIESTER, COM CAPUZ (AMARELA OU AZUL) | UN | 0.0021504 | 15.47 | 19.89 | 0.04
| Insumo | ORSE | 11278 | Alicate diagonal para corte rente 5" a 8" | un | 0.0010752 | 35.9 | 46.16 | 0.04
| Insumo | ORSE | 4728 | Talhadeira chata 10" | un | 0.0016128 | 18.58 | 23.89 | 0.03
| Insumo | ORSE | 11274 | Grampo de de aperto rápido 16" Ref. 60987 Beltools | un | 0.0016128 | 17.46 | 22.45 | 0.03
| Insumo | ORSE | 4729 | Marreta 1 kg com cabo | un | 0.0005376 | 31.5 | 40.5 | 0.02
| Insumo | ORSE | 11271 | Talhadeira com punho de proteção 22 x225mm ref.207206BR Belzer | un | 0.0005376 | 27.89 | 35.86 | 0.01
4.1.14 | Composição | SINAPI | 102494 | PINTURA DE PISO COM TINTA EPÓXI, APLICAÇÃO MANUAL, 2 DEMÃOS, INCLUSO PRIMER EPÓXI. AF_05/2021 | M2 |  |  |  | 11109.85
| Insumo | SINAPI | 7304 | TINTA EPOXI BASE AGUA PREMIUM, BRANCA | L | 46.339 | 76.29 | 98.1 | 4545.85
| Insumo | SINAPI | 44072 | PRIMER EPOXI / EPOXIDICO | L | 29.0123 | 114.87 | 147.71 | 4285.4
| Insumo | SINAPI | 4783 | PINTOR (HORISTA) | H | 40.1883 | 17.81 | 22.9 | 920.31
| Insumo | SINAPI | 5330 | DILUENTE EPOXI | L | 9.2102 | 51.47 | 66.18 | 609.53
| Insumo | SINAPI | 6111 | SERVENTE DE OBRAS | H | 16.9179 | 11.05 | 14.2 | 240.23
| Insumo | SINAPI | 37370 | ALIMENTACAO - HORISTA (COLETADO CAIXA) | H | 56.1249 | 2.15 | 2.76 | 154.9
| Insumo | SINAPI | 43490 | EPI - FAMILIA PINTOR - HORISTA (ENCARGOS COMPLEMENTARES - COLETADO CAIXA) | H | 39.5752 | 1.68 | 2.16 | 85.48
| Insumo | SINAPI | 43466 | FERRAMENTAS - FAMILIA PINTOR - HORISTA (ENCARGOS COMPLEMENTARES - COLETADO CAIXA) | H | 39.5752 | 1.68 | 2.16 | 85.48
| Insumo | SINAPI | 37372 | EXAMES - HORISTA (COLETADO CAIXA) | H | 56.1249 | 1.14 | 1.46 | 81.94
| Insumo | SINAPI | 37371 | TRANSPORTE - HORISTA (COLETADO CAIXA) | H | 56.1249 | 0.67 | 0.86 | 48.26
| Insumo | SINAPI | 43491 | EPI - FAMILIA SERVENTE - HORISTA (ENCARGOS COMPLEMENTARES - COLETADO CAIXA) | H | 16.5496 | 1.25 | 1.6 | 26.47
| Insumo | SINAPI | 12815 | FITA CREPE ROLO DE 25 MM X 50 M | UN | 1.4391 | 7.93 | 10.19 | 14.66
| Insumo | SINAPI | 43467 | FERRAMENTAS - FAMILIA SERVENTE - HORISTA (ENCARGOS COMPLEMENTARES - COLETADO CAIXA) | H | 16.5496 | 0.59 | 0.75 | 12.41
| Insumo | SINAPI | 37373 | SEGURO - HORISTA (COLETADO CAIXA) | H | 56.1249 | 0.07 | 0.09 | 5.05
4.1.15 | Composição | SINAPI | 98689 | SOLEIRA EM GRANITO, LARGURA 15 CM, ESPESSURA 2,0 CM. AF_09/2020 | M |  |  |  | 212.8
| Insumo | SINAPI | 20232 | SOLEIRA EM GRANITO, POLIDO, TIPO ANDORINHA/ QUARTZ/ CASTELO/ CORUMBA OU OUTROS EQUIVALENTES DA REGIAO, L= *15* CM, E= *2,0* CM | M | 1.75 | 73.74 | 94.82 | 165.93
| Insumo | SINAPI | 4755 | MARMORISTA / GRANITEIRO (HORISTA) | H | 0.97208 | 17.81 | 22.9 | 22.26
| Insumo | SINAPI | 6111 | SERVENTE DE OBRAS | H | 0.48838 | 11.05 | 14.2 | 6.93
| Insumo | SINAPI | 37595 | ARGAMASSA COLANTE TIPO AC III | KG | 2.2575 | 2.3 | 2.95 | 6.65
| Insumo | SINAPI | 37370 | ALIMENTACAO - HORISTA (COLETADO CAIXA) | H | 1.435 | 2.15 | 2.76 | 3.96
| Insumo | SINAPI | 37372 | EXAMES - HORISTA (COLETADO CAIXA) | H | 1.435 | 1.14 | 1.46 | 2.09
| Insumo | SINAPI | 43489 | EPI - FAMILIA PEDREIRO - HORISTA (ENCARGOS COMPLEMENTARES - COLETADO CAIXA) | H | 0.95725 | 1.17 | 1.5 | 1.43
| Insumo | SINAPI | 37371 | TRANSPORTE - HORISTA (COLETADO CAIXA) | H | 1.435 | 0.67 | 0.86 | 1.23
| Insumo | SINAPI | 43465 | FERRAMENTAS - FAMILIA PEDREIRO - HORISTA (ENCARGOS COMPLEMENTARES - COLETADO CAIXA) | H | 0.95725 | 0.84 | 1.08 | 1.03
| Insumo | SINAPI | 43491 | EPI - FAMILIA SERVENTE - HORISTA (ENCARGOS COMPLEMENTARES - COLETADO CAIXA) | H | 0.47775 | 1.25 | 1.6 | 0.76
| Insumo | SINAPI | 43467 | FERRAMENTAS - FAMILIA SERVENTE - HORISTA (ENCARGOS COMPLEMENTARES - COLETADO CAIXA) | H | 0.47775 | 0.59 | 0.75 | 0.35
| Insumo | SINAPI | 37373 | SEGURO - HORISTA (COLETADO CAIXA) | H | 1.435 | 0.07 | 0.09 | 0.12
4.1.16 | Composição | Próprio | 87622 | CONTRAPISO EM ARGAMASSA TRAÇO 1:4 (CIMENTO E AREIA), PREPARO MANUAL, ESPESSURA 5 CM. AF_07/2021 | M2 |  |  |  | 15094.71
| Insumo | SINAPI | 1379 | CIMENTO PORTLAND COMPOSTO CP II-32 | KG | 6757.7258 | 0.72 | 0.92 | 6217.1
| Insumo | SINAPI | 370 | AREIA MEDIA - POSTO JAZIDA/FORNECEDOR (RETIRADO NA JAZIDA, SEM TRANSPORTE) | M3 | 19.4278 | 137.87 | 177.28 | 3444.16
| Insumo | SINAPI | 6111 | SERVENTE DE OBRAS | H | 177.8584 | 11.05 | 14.2 | 2525.58
| Insumo | SINAPI | 4750 | PEDREIRO (HORISTA) | H | 31.482 | 17.81 | 22.9 | 720.93
| Insumo | SINAPI | 7334 | ADITIVO ADESIVO LIQUIDO PARA ARGAMASSAS DE REVESTIMENTOS CIMENTICIOS | L | 30.2211 | 15.39 | 19.79 | 598.07
| Insumo | SINAPI | 37370 | ALIMENTACAO - HORISTA (COLETADO CAIXA) | H | 204.7839 | 2.15 | 2.76 | 565.2
| Insumo | SINAPI | 37372 | EXAMES - HORISTA (COLETADO CAIXA) | H | 204.7839 | 1.14 | 1.46 | 298.98
| Insumo | SINAPI | 43491 | EPI - FAMILIA SERVENTE - HORISTA (ENCARGOS COMPLEMENTARES - COLETADO CAIXA) | H | 173.9872 | 1.25 | 1.6 | 278.37
| Insumo | SINAPI | 37371 | TRANSPORTE - HORISTA (COLETADO CAIXA) | H | 204.7839 | 0.67 | 0.86 | 176.11
| Insumo | SINAPI | 43467 | FERRAMENTAS - FAMILIA SERVENTE - HORISTA (ENCARGOS COMPLEMENTARES - COLETADO CAIXA) | H | 173.9872 | 0.59 | 0.75 | 130.49
| Insumo | SINAPI | 43489 | EPI - FAMILIA PEDREIRO - HORISTA (ENCARGOS COMPLEMENTARES - COLETADO CAIXA) | H | 30.7967 | 1.17 | 1.5 | 46.19
| Insumo | SINAPI | 43465 | FERRAMENTAS - FAMILIA PEDREIRO - HORISTA (ENCARGOS COMPLEMENTARES - COLETADO CAIXA) | H | 30.7967 | 0.84 | 1.08 | 33.26
| Insumo | SINAPI | 37373 | SEGURO - HORISTA (COLETADO CAIXA) | H | 204.7839 | 0.07 | 0.09 | 18.43
4.2 |  |  |  | ALMOXARIFADO EXTERNO |  |  |  |  | 18104.55
4.2.1 | Composição | SINAPI | 97633 | DEMOLIÇÃO DE REVESTIMENTO CERÂMICO, DE FORMA MANUAL, SEM REAPROVEITAMENTO. AF_12/2017 | M2 |  |  |  | 351.43
| Insumo | SINAPI | 6111 | SERVENTE DE OBRAS | H | 10.7973 | 11.05 | 14.2 | 153.32
| Insumo | SINAPI | 4760 | AZULEJISTA OU LADRILHEIRO (HORISTA) | H | 3.8059 | 18.31 | 23.54 | 89.58
| Insumo | SINAPI | 37370 | ALIMENTACAO - HORISTA (COLETADO CAIXA) | H | 14.3101 | 2.15 | 2.76 | 39.49
| Insumo | SINAPI | 37372 | EXAMES - HORISTA (COLETADO CAIXA) | H | 14.3101 | 1.14 | 1.46 | 20.89
| Insumo | SINAPI | 43491 | EPI - FAMILIA SERVENTE - HORISTA (ENCARGOS COMPLEMENTARES - COLETADO CAIXA) | H | 10.5623 | 1.25 | 1.6 | 16.89
| Insumo | SINAPI | 37371 | TRANSPORTE - HORISTA (COLETADO CAIXA) | H | 14.3101 | 0.67 | 0.86 | 12.3
| Insumo | SINAPI | 43467 | FERRAMENTAS - FAMILIA SERVENTE - HORISTA (ENCARGOS COMPLEMENTARES - COLETADO CAIXA) | H | 10.5623 | 0.59 | 0.75 | 7.92
| Insumo | SINAPI | 43489 | EPI - FAMILIA PEDREIRO - HORISTA (ENCARGOS COMPLEMENTARES - COLETADO CAIXA) | H | 3.7478 | 1.17 | 1.5 | 5.62
| Insumo | SINAPI | 43465 | FERRAMENTAS - FAMILIA PEDREIRO - HORISTA (ENCARGOS COMPLEMENTARES - COLETADO CAIXA) | H | 3.7478 | 0.84 | 1.08 | 4.04
| Insumo | SINAPI | 37373 | SEGURO - HORISTA (COLETADO CAIXA) | H | 14.3101 | 0.07 | 0.09 | 1.28
4.2.2 | Composição | Próprio | 46 | DEMOLIÇÃO DE CONCRETO, DE FORMA MECANIZADA | M³ |  |  |  | 95.25
| Insumo | SINAPI | 4257 | OPERADOR DE MARTELETE OU MARTELETEIRO | H | 4.7386 | 9.68 | 12.44 | 58.94
| Insumo | SINAPI | 37370 | ALIMENTACAO - HORISTA (COLETADO CAIXA) | H | 4.6976 | 2.15 | 2.76 | 12.96
| Insumo | SINAPI | 11651 | PERFURATRIZ PNEUMATICA MANUAL DE PESO MEDIO, 18KG, COMPRIMENTO DE CURSO DE 6 M, DIAMETRO DO PISTAO DE 5,5 CM | UN | 0.0003561 | 15258.4 | 19620.77 | 6.98
| Insumo | SINAPI | 37372 | EXAMES - HORISTA (COLETADO CAIXA) | H | 4.6976 | 1.14 | 1.46 | 6.85
| Insumo | SINAPI | 43488 | EPI - FAMILIA OPERADOR ESCAVADEIRA - HORISTA (ENCARGOS COMPLEMENTARES - COLETADO CAIXA) | H | 4.6976 | 0.82 | 1.05 | 4.93
| Insumo | SINAPI | 37371 | TRANSPORTE - HORISTA (COLETADO CAIXA) | H | 4.6976 | 0.67 | 0.86 | 4.03
| Insumo | SINAPI | 37373 | SEGURO - HORISTA (COLETADO CAIXA) | H | 4.6976 | 0.07 | 0.09 | 0.42
| Insumo | SINAPI | 43464 | FERRAMENTAS - FAMILIA OPERADOR ESCAVADEIRA - HORISTA (ENCARGOS COMPLEMENTARES - COLETADO CAIXA) | H | 4.6976 | 0.01 | 0.01 | 0.04
4.2.3 | Composição | Próprio | 87622 | CONTRAPISO EM ARGAMASSA TRAÇO 1:4 (CIMENTO E AREIA), PREPARO MANUAL, ESPESSURA 5 CM. AF_07/2021 | M2 |  |  |  | 1539.78
| Insumo | SINAPI | 1379 | CIMENTO PORTLAND COMPOSTO CP II-32 | KG | 689.3434 | 0.72 | 0.92 | 634.19
| Insumo | SINAPI | 370 | AREIA MEDIA - POSTO JAZIDA/FORNECEDOR (RETIRADO NA JAZIDA, SEM TRANSPORTE) | M3 | 1.9818 | 137.87 | 177.28 | 351.33
| Insumo | SINAPI | 6111 | SERVENTE DE OBRAS | H | 18.143 | 11.05 | 14.2 | 257.63
| Insumo | SINAPI | 4750 | PEDREIRO (HORISTA) | H | 3.2114 | 17.81 | 22.9 | 73.54
| Insumo | SINAPI | 7334 | ADITIVO ADESIVO LIQUIDO PARA ARGAMASSAS DE REVESTIMENTOS CIMENTICIOS | L | 3.0828 | 15.39 | 19.79 | 61
| Insumo | SINAPI | 37370 | ALIMENTACAO - HORISTA (COLETADO CAIXA) | H | 20.8896 | 2.15 | 2.76 | 57.65
| Insumo | SINAPI | 37372 | EXAMES - HORISTA (COLETADO CAIXA) | H | 20.8896 | 1.14 | 1.46 | 30.49
| Insumo | SINAPI | 43491 | EPI - FAMILIA SERVENTE - HORISTA (ENCARGOS COMPLEMENTARES - COLETADO CAIXA) | H | 17.7481 | 1.25 | 1.6 | 28.39
| Insumo | SINAPI | 37371 | TRANSPORTE - HORISTA (COLETADO CAIXA) | H | 20.8896 | 0.67 | 0.86 | 17.96
| Insumo | SINAPI | 43467 | FERRAMENTAS - FAMILIA SERVENTE - HORISTA (ENCARGOS COMPLEMENTARES - COLETADO CAIXA) | H | 17.7481 | 0.59 | 0.75 | 13.31
| Insumo | SINAPI | 43489 | EPI - FAMILIA PEDREIRO - HORISTA (ENCARGOS COMPLEMENTARES - COLETADO CAIXA) | H | 3.1415 | 1.17 | 1.5 | 4.71
| Insumo | SINAPI | 43465 | FERRAMENTAS - FAMILIA PEDREIRO - HORISTA (ENCARGOS COMPLEMENTARES - COLETADO CAIXA) | H | 3.1415 | 0.84 | 1.08 | 3.39
| Insumo | SINAPI | 37373 | SEGURO - HORISTA (COLETADO CAIXA) | H | 20.8896 | 0.07 | 0.09 | 1.88
4.2.4 | Composição | SINAPI | 98547 | IMPERMEABILIZAÇÃO DE SUPERFÍCIE COM MANTA ASFÁLTICA, DUAS CAMADAS, INCLUSIVE APLICAÇÃO DE PRIMER ASFÁLTICO, E=3MM E E=4MM. AF_06/2018 | M2 |  |  |  | 3686.58
| Insumo | SINAPI | 4015 | MANTA ASFALTICA ELASTOMERICA EM POLIESTER 4 MM, TIPO III, CLASSE B, ACABAMENTO PP (NBR 9952) | M2 | 16.515 | 69.43 | 89.28 | 1474.45
| Insumo | SINAPI | 4014 | MANTA ASFALTICA ELASTOMERICA EM POLIESTER 3 MM, TIPO III, CLASSE B, ACABAMENTO PP (NBR 9952) | M2 | 16.515 | 56.54 | 72.7 | 1200.64
| Insumo | SINAPI | 12873 | IMPERMEABILIZADOR (HORISTA) | H | 20.6341 | 17.81 | 22.9 | 472.52
| Insumo | SINAPI | 511 | PRIMER PARA MANTA ASFALTICA A BASE DE ASFALTO MODIFICADO DILUIDO EM SOLVENTE, APLICACAO A FRIO | L | 9.0282 | 17.75 | 22.82 | 206.02
| Insumo | SINAPI | 4226 | GAS DE COZINHA - GLP | KG | 7.6336 | 8.44 | 10.85 | 82.82
| Insumo | SINAPI | 37370 | ALIMENTACAO - HORISTA (COLETADO CAIXA) | H | 24.266 | 2.15 | 2.76 | 66.97
| Insumo | SINAPI | 242 | AJUDANTE ESPECIALIZADO (HORISTA) | H | 4.1305 | 11.91 | 15.31 | 63.23
| Insumo | SINAPI | 37372 | EXAMES - HORISTA (COLETADO CAIXA) | H | 24.266 | 1.14 | 1.46 | 35.42
| Insumo | SINAPI | 43489 | EPI - FAMILIA PEDREIRO - HORISTA (ENCARGOS COMPLEMENTARES - COLETADO CAIXA) | H | 20.185 | 1.17 | 1.5 | 30.27
| Insumo | SINAPI | 43465 | FERRAMENTAS - FAMILIA PEDREIRO - HORISTA (ENCARGOS COMPLEMENTARES - COLETADO CAIXA) | H | 20.185 | 0.84 | 1.08 | 21.79
| Insumo | SINAPI | 37371 | TRANSPORTE - HORISTA (COLETADO CAIXA) | H | 24.266 | 0.67 | 0.86 | 20.86
| Insumo | SINAPI | 43491 | EPI - FAMILIA SERVENTE - HORISTA (ENCARGOS COMPLEMENTARES - COLETADO CAIXA) | H | 4.081 | 1.25 | 1.6 | 6.52
| Insumo | SINAPI | 43467 | FERRAMENTAS - FAMILIA SERVENTE - HORISTA (ENCARGOS COMPLEMENTARES - COLETADO CAIXA) | H | 4.081 | 0.59 | 0.75 | 3.06
| Insumo | SINAPI | 37373 | SEGURO - HORISTA (COLETADO CAIXA) | H | 24.266 | 0.07 | 0.09 | 2.18
4.2.5 | Composição | ORSE | 1968 | Impermeabilização - Proteção mecânica de superficie com argamassa cimento e areia, traço 1:3 | m3 |  |  |  | 235.9
| Insumo | SINAPI | 1379 | CIMENTO PORTLAND COMPOSTO CP II-32 | KG | 99.5744 | 0.72 | 0.92 | 91.6
| Insumo | SINAPI | 370 | AREIA MEDIA - POSTO JAZIDA/FORNECEDOR (RETIRADO NA JAZIDA, SEM TRANSPORTE) | M3 | 0.23782 | 137.87 | 177.28 | 42.16
| Insumo | ORSE | 1113 | Impermeabilizante para concretos e argamassas Vedacit ou similar | kg | 4.404 | 7.36 | 9.46 | 41.66
| Insumo | ORSE | 1974 | Madeira massaranduba serrada 4cm x 1,5cm (ripa) | m | 5.505 | 3.51 | 4.51 | 24.82
| Insumo | SINAPI | 4750 | PEDREIRO (HORISTA) | H | 0.6606 | 17.81 | 22.9 | 15.12
| Insumo | SINAPI | 6111 | SERVENTE DE OBRAS | H | 0.8808 | 11.05 | 14.2 | 12.5
| Insumo | ORSE | 158 | Almoço (Participação do empregador) | un | 0.15691 | 14 | 18 | 2.82
| Insumo | ORSE | 10492 | Cesta Básica | un | 0.0069363 | 165 | 212.17 | 1.47
| Insumo | ORSE | 10761 | Refeição - café da manhã ( café com leite e dois pães com manteiga) | un | 0.15691 | 5 | 6.42 | 1
| Insumo | ORSE | 2378 | Vale transporte | un | 0.12609 | 4.5 | 5.78 | 0.72
| Insumo | ORSE | 941 | Fardamento | un | 0.0023121 | 175.15 | 225.22 | 0.52
| Insumo | ORSE | 10517 | Exames admissionais/demissionais (checkup) | cj | 0.0006166 | 300 | 385.77 | 0.23
| Insumo | ORSE | 10599 | Protetor solar fps 30 com 120ml | un | 0.0027745 | 35.9 | 46.16 | 0.12
| Insumo | ORSE | 10362 | Seguro de vida e acidente em grupo | un | 0.0069363 | 12.54 | 16.12 | 0.11
| Insumo | SINAPI | 12893 | BOTA DE SEGURANCA COM BIQUEIRA DE ACO E COLARINHO ACOLCHOADO | PAR | 0.0012331 | 57.12 | 73.45 | 0.09
| Insumo | SINAPI | 2711 | CARRINHO DE MAO DE ACO CAPACIDADE 50 A 60 L, PNEU COM CAMARA | UN | 0.0001762 | 197.85 | 254.41 | 0.04
| Insumo | SINAPI | 12892 | LUVA RASPA DE COURO, CANO CURTO (PUNHO *7* CM) | PAR | 0.0035452 | 10.71 | 13.77 | 0.04
| Insumo | ORSE | 10596 | Protetor auricular | un | 0.0069363 | 4.9 | 6.3 | 0.04
| Insumo | ORSE | 11247 | Serra mármore | un | 6.61e-05 | 327.8 | 421.51 | 0.02
| Insumo | SINAPI | 12895 | CAPACETE DE SEGURANCA ABA FRONTAL COM SUSPENSAO DE POLIETILENO, SEM JUGULAR (CLASSE B) | UN | 0.0009248 | 11.9 | 15.3 | 0.01
| Insumo | ORSE | 1651 | Óculos branco proteção | pr | 0.0012331 | 6.35 | 8.16 | 0.01
| Insumo | SINAPI | 12894 | CAPA PARA CHUVA EM PVC COM FORRO DE POLIESTER, COM CAPUZ (AMARELA OU AZUL) | UN | 0.0003083 | 15.47 | 19.89 | 0
| Insumo | ORSE | 4722 | Colher de pedreiro | un | 0.0002642 | 18.8 | 24.17 | 0
| Insumo | ORSE | 4728 | Talhadeira chata 10" | un | 0.0002642 | 18.58 | 23.89 | 0
| Insumo | ORSE | 10788 | Pá quadrada | un | 0.0001762 | 36.9 | 47.44 | 0
| Insumo | ORSE | 10790 | Prumo de face | un | 6.61e-05 | 22.98 | 29.54 | 0
| Insumo | ORSE | 11243 | Martelo sem unha | un | 6.61e-05 | 27.5 | 35.36 | 0
| Insumo | ORSE | 11245 | Desempoladeira de madeira 12x22 | un | 0.0004624 | 11.26 | 14.47 | 0
| Insumo | ORSE | 11246 | Escala métrica de bambú | Un | 0.0004624 | 10.22 | 13.14 | 0
| Insumo | ORSE | 11265 | Martelo de borracha com cabo | un | 0.0002642 | 20 | 25.71 | 0
| Insumo | ORSE | 10282 | Regua de alumínio c/ 2,00m (para pedreiro) | un | 0.0001321 | 40.8 | 52.46 | 0
| Insumo | ORSE | 10789 | Nível de bolha de madeira | un | 0.0001321 | 16.5 | 21.21 | 0
| Insumo | ORSE | 11264 | Marreta de 1/2 kg com cabo | un | 0.0001321 | 13.52 | 17.38 | 0
| Insumo | ORSE | 4174 | Desempenadeira de aço lisa, cabo madeira, ref:143, Atlas ou similar | un | 0.0003303 | 10.8 | 13.88 | 0
| Insumo | ORSE | 4729 | Marreta 1 kg com cabo | un | 8.81e-05 | 31.5 | 40.5 | 0
4.2.6 | Composição | Próprio | 12441 | Revestimento cerâmico para piso ou parede, 90 x 90 cm, porcelanato, natural, retificado, aplicado com argamassa industrializada ac-iii, rejuntado, exclusive regularização de base ou emboço | m2 |  |  |  | 1890.05
| Insumo | SINAPI | 21108 | PISO EM PORCELANATO RETIFICADO EXTRA, FORMATO MENOR OU IGUAL A 2025 CM2 | M2 | 15.414 | 67.65 | 86.99 | 1340.86
| Insumo | SINAPI | 4750 | PEDREIRO (HORISTA) | H | 8.074 | 17.81 | 22.9 | 184.89
| Insumo | ORSE | 3374 | Argamassa industrializada Votomassa AC-III, ou similar | kg | 55.4904 | 2.33 | 2.99 | 165.91
| Insumo | SINAPI | 6111 | SERVENTE DE OBRAS | H | 7.0684 | 11.05 | 14.2 | 100.37
| Insumo | ORSE | 158 | Almoço (Participação do empregador) | un | 1.5415 | 14 | 18 | 27.74
| Insumo | ORSE | 2540 | Rejunte colorido flexivel para revestimentos cerâmicos | kg | 5.5784 | 3.5 | 4.5 | 25.1
| Insumo | ORSE | 10492 | Cesta Básica | un | 0.068141 | 165 | 212.17 | 14.45
| Insumo | ORSE | 10761 | Refeição - café da manhã ( café com leite e dois pães com manteiga) | un | 1.5415 | 5 | 6.42 | 9.89
| Insumo | ORSE | 2378 | Vale transporte | un | 1.1932 | 4.5 | 5.78 | 6.89
| Insumo | ORSE | 941 | Fardamento | un | 0.022714 | 175.15 | 225.22 | 5.11
| Insumo | ORSE | 10517 | Exames admissionais/demissionais (checkup) | cj | 0.006057 | 300 | 385.77 | 2.33
| Insumo | ORSE | 10599 | Protetor solar fps 30 com 120ml | un | 0.027256 | 35.9 | 46.16 | 1.25
| Insumo | ORSE | 10362 | Seguro de vida e acidente em grupo | un | 0.068141 | 12.54 | 16.12 | 1.09
| Insumo | SINAPI | 12893 | BOTA DE SEGURANCA COM BIQUEIRA DE ACO E COLARINHO ACOLCHOADO | PAR | 0.012114 | 57.12 | 73.45 | 0.88
| Insumo | SINAPI | 12892 | LUVA RASPA DE COURO, CANO CURTO (PUNHO *7* CM) | PAR | 0.034828 | 10.71 | 13.77 | 0.47
| Insumo | ORSE | 10596 | Protetor auricular | un | 0.068141 | 4.9 | 6.3 | 0.42
| Insumo | SINAPI | 2711 | CARRINHO DE MAO DE ACO CAPACIDADE 50 A 60 L, PNEU COM CAMARA | UN | 0.0014137 | 197.85 | 254.41 | 0.35
| Insumo | ORSE | 11247 | Serra mármore | un | 0.0008074 | 327.8 | 421.51 | 0.34
| Insumo | SINAPI | 12895 | CAPACETE DE SEGURANCA ABA FRONTAL COM SUSPENSAO DE POLIETILENO, SEM JUGULAR (CLASSE B) | UN | 0.0090855 | 11.9 | 15.3 | 0.13
| Insumo | ORSE | 1651 | Óculos branco proteção | pr | 0.012114 | 6.35 | 8.16 | 0.09
| Insumo | ORSE | 11245 | Desempoladeira de madeira 12x22 | un | 0.0056518 | 11.26 | 14.47 | 0.08
| Insumo | ORSE | 11265 | Martelo de borracha com cabo | un | 0.0032296 | 20 | 25.71 | 0.08
| Insumo | ORSE | 10282 | Regua de alumínio c/ 2,00m (para pedreiro) | un | 0.0016148 | 40.8 | 52.46 | 0.08
| Insumo | ORSE | 4722 | Colher de pedreiro | un | 0.0032296 | 18.8 | 24.17 | 0.07
| Insumo | ORSE | 11246 | Escala métrica de bambú | Un | 0.0056518 | 10.22 | 13.14 | 0.07
| Insumo | SINAPI | 12894 | CAPA PARA CHUVA EM PVC COM FORRO DE POLIESTER, COM CAPUZ (AMARELA OU AZUL) | UN | 0.0030285 | 15.47 | 19.89 | 0.06
| Insumo | ORSE | 10788 | Pá quadrada | un | 0.0014137 | 36.9 | 47.44 | 0.06
| Insumo | ORSE | 4728 | Talhadeira chata 10" | un | 0.0021205 | 18.58 | 23.89 | 0.05
| Insumo | ORSE | 4174 | Desempenadeira de aço lisa, cabo madeira, ref:143, Atlas ou similar | un | 0.004037 | 10.8 | 13.88 | 0.05
| Insumo | ORSE | 10789 | Nível de bolha de madeira | un | 0.0016148 | 16.5 | 21.21 | 0.03
| Insumo | ORSE | 10790 | Prumo de face | un | 0.0008074 | 22.98 | 29.54 | 0.02
| Insumo | ORSE | 11243 | Martelo sem unha | un | 0.0008074 | 27.5 | 35.36 | 0.02
| Insumo | ORSE | 11264 | Marreta de 1/2 kg com cabo | un | 0.0016148 | 13.52 | 17.38 | 0.02
| Insumo | ORSE | 4729 | Marreta 1 kg com cabo | un | 0.0007068 | 31.5 | 40.5 | 0.02
4.2.7 | Composição | ORSE | 8344 | Desmontagem de Estrutura Metálica com retirada de solda e corte de peças por meio de lixadeira | m2 |  |  |  | 97.89
| Insumo | SINAPI | 6160 | SOLDADOR (HORISTA) | H | 1.956 | 17.81 | 22.9 | 44.79
| Insumo | SINAPI | 6111 | SERVENTE DE OBRAS | H | 1.956 | 11.05 | 14.2 | 27.77
| Insumo | ORSE | 158 | Almoço (Participação do empregador) | un | 0.39824 | 14 | 18 | 7.16
| Insumo | ORSE | 10492 | Cesta Básica | un | 0.017604 | 165 | 212.17 | 3.73
| Insumo | ORSE | 4182 | Aluguel de lixadeira Industrial marca Bosch | h | 1.956 | 1.25 | 1.6 | 3.12
| Insumo | ORSE | 10761 | Refeição - café da manhã ( café com leite e dois pães com manteiga) | un | 0.39824 | 5 | 6.42 | 2.55
| Insumo | ORSE | 6789 | Disco de desbaste 7", para ferro | un | 0.1956 | 8 | 10.28 | 2.01
| Insumo | ORSE | 2378 | Vale transporte | un | 0.31198 | 4.5 | 5.78 | 1.8
| Insumo | ORSE | 941 | Fardamento | un | 0.005868 | 175.15 | 225.22 | 1.32
| Insumo | ORSE | 10517 | Exames admissionais/demissionais (checkup) | cj | 0.0015648 | 300 | 385.77 | 0.6
| Insumo | ORSE | 11281 | Bolsa de lona para ferramentas 40 x 30 x 20cm | un | 0.0015648 | 279.89 | 359.91 | 0.56
| Insumo | ORSE | 10599 | Protetor solar fps 30 com 120ml | un | 0.0070416 | 35.9 | 46.16 | 0.32
| Insumo | ORSE | 10362 | Seguro de vida e acidente em grupo | un | 0.017604 | 12.54 | 16.12 | 0.28
| Insumo | ORSE | 11286 | Macariço de solda Ref. CG201 código 010414410 carbografite | un | 0.0005868 | 370.95 | 477 | 0.27
| Insumo | SINAPI | 12893 | BOTA DE SEGURANCA COM BIQUEIRA DE ACO E COLARINHO ACOLCHOADO | PAR | 0.0031296 | 57.12 | 73.45 | 0.22
| Insumo | ORSE | 11285 | Fonte inversora de solda WMI 140ED 220V - BAMBOZZI - WMI- 140ED | un | 0.0001956 | 807 | 1037.72 | 0.2
| Insumo | ORSE | 11282 | Esmerilhadeira angular elétrico portátil 4 1/2" - 1000 watts - ref. G1000kB2 Black e Decker | un | 0.0003912 | 362 | 465.49 | 0.18
| Insumo | SINAPI | 12892 | LUVA RASPA DE COURO, CANO CURTO (PUNHO *7* CM) | PAR | 0.0089976 | 10.71 | 13.77 | 0.12
| Insumo | ORSE | 10596 | Protetor auricular | un | 0.017604 | 4.9 | 6.3 | 0.11
| Insumo | ORSE | 11283 | Selador horizontal para fita de aço 1" | un | 0.0001956 | 461.93 | 593.99 | 0.11
| Insumo | ORSE | 11273 | Esquadro de alumínio para soldagem de peças, com duas morsas, 35 x 35 x 4,5cm, marca Black Jack | un | 0.0003912 | 203.68 | 261.91 | 0.1
| Insumo | SINAPI | 2711 | CARRINHO DE MAO DE ACO CAPACIDADE 50 A 60 L, PNEU COM CAMARA | UN | 0.0003912 | 197.85 | 254.41 | 0.09
| Insumo | ORSE | 11277 | Alicate de pressão para solda de chapa 18" (460mm), Ref.138 Z Gedore | un | 0.0003912 | 105.34 | 135.45 | 0.05
| Insumo | ORSE | 11284 | Cavalete de ferro nº 1 | un | 0.0003912 | 112.33 | 144.44 | 0.05
| Insumo | ORSE | 11279 | Alicate para anéis de pistão capacidade 50-100mm. ref.44044101 Tramontina ou similar | un | 0.0003912 | 84.7 | 108.91 | 0.04
| Insumo | SINAPI | 12895 | CAPACETE DE SEGURANCA ABA FRONTAL COM SUSPENSAO DE POLIETILENO, SEM JUGULAR (CLASSE B) | UN | 0.0023472 | 11.9 | 15.3 | 0.03
| Insumo | ORSE | 11276 | Alicate de pressão para solda tipo U, para apertar chapas, tiras e qualquer tipo de perfil. Niquelado, mordentes reforçados em aço laminadao. Corpo em chapa dobrada extra-reforçada e rebites de aço, 11" (280mm). Ref. 138 Gedore. | un | 0.0003912 | 65.22 | 83.86 | 0.03
| Insumo | ORSE | 11280 | Chave Inglesa 15" ref. 012418012 carbografite | un | 0.0003912 | 60.5 | 77.79 | 0.03
| Insumo | ORSE | 1651 | Óculos branco proteção | pr | 0.0031296 | 6.35 | 8.16 | 0.02
| Insumo | ORSE | 11272 | Alicate Climpador ( cripador ) | un | 0.0001956 | 97.96 | 125.96 | 0.02
| Insumo | ORSE | 11275 | Alicate de pressão 11" | un | 0.0003912 | 59.27 | 76.21 | 0.02
| Insumo | ORSE | 11270 | Martelo de solda do tipo picareta, cabo de madeira, 300x0,4x0,5mm | un | 0.0005868 | 27.36 | 35.18 | 0.02
| Insumo | SINAPI | 12894 | CAPA PARA CHUVA EM PVC COM FORRO DE POLIESTER, COM CAPUZ (AMARELA OU AZUL) | UN | 0.0007824 | 15.47 | 19.89 | 0.01
| Insumo | ORSE | 4728 | Talhadeira chata 10" | un | 0.0005868 | 18.58 | 23.89 | 0.01
| Insumo | ORSE | 10788 | Pá quadrada | un | 0.0003912 | 36.9 | 47.44 | 0.01
| Insumo | ORSE | 11274 | Grampo de de aperto rápido 16" Ref. 60987 Beltools | un | 0.0005868 | 17.46 | 22.45 | 0.01
| Insumo | ORSE | 11278 | Alicate diagonal para corte rente 5" a 8" | un | 0.0003912 | 35.9 | 46.16 | 0.01
| Insumo | ORSE | 11271 | Talhadeira com punho de proteção 22 x225mm ref.207206BR Belzer | un | 0.0001956 | 27.89 | 35.86 | 0
| Insumo | ORSE | 4729 | Marreta 1 kg com cabo | un | 0.0001956 | 31.5 | 40.5 | 0
4.2.8 | Composição | SINAPI | 103350 | ALVENARIA DE VEDAÇÃO DE BLOCOS CERÂMICOS FURADOS NA HORIZONTAL DE 9X9X19 CM (ESPESSURA 9 CM) E ARGAMASSA DE ASSENTAMENTO COM PREPARO EM BETONEIRA. AF_12/2021 | M2 |  |  |  | 4142.55
| Insumo | SINAPI | 7270 | BLOCO CERAMICO / TIJOLO VAZADO PARA ALVENARIA DE VEDACAO, 4 FUROS NA HORIZONTAL, DE 9 X 9 X 19 CM (L X A X C) | UN | 1083.0274 | 1.04 | 1.33 | 1440.42
| Insumo | SINAPI | 4750 | PEDREIRO (HORISTA) | H | 59.2474 | 17.81 | 22.9 | 1356.76
| Insumo | SINAPI | 6111 | SERVENTE DE OBRAS | H | 29.6237 | 11.05 | 14.2 | 420.65
| Insumo | SINAPI | 37370 | ALIMENTACAO - HORISTA (COLETADO CAIXA) | H | 88.0902 | 2.15 | 2.76 | 243.12
| Insumo | SINAPI | 37372 | EXAMES - HORISTA (COLETADO CAIXA) | H | 88.0902 | 1.14 | 1.46 | 128.61
| Insumo | SINAPI | 43489 | EPI - FAMILIA PEDREIRO - HORISTA (ENCARGOS COMPLEMENTARES - COLETADO CAIXA) | H | 57.9578 | 1.17 | 1.5 | 86.93
| Insumo | SINAPI | 37371 | TRANSPORTE - HORISTA (COLETADO CAIXA) | H | 88.0902 | 0.67 | 0.86 | 75.75
| Insumo | SINAPI | 1106 | CAL HIDRATADA CH-I PARA ARGAMASSAS | KG | 44.6245 | 1.1 | 1.41 | 62.92
| Insumo | SINAPI | 43465 | FERRAMENTAS - FAMILIA PEDREIRO - HORISTA (ENCARGOS COMPLEMENTARES - COLETADO CAIXA) | H | 57.9578 | 0.84 | 1.08 | 62.59
| Insumo | SINAPI | 370 | AREIA MEDIA - POSTO JAZIDA/FORNECEDOR (RETIRADO NA JAZIDA, SEM TRANSPORTE) | M3 | 0.29733 | 137.87 | 177.28 | 52.7
| Insumo | SINAPI | 34557 | TELA DE ACO SOLDADA GALVANIZADA/ZINCADA PARA ALVENARIA, FIO D = *1,20 A 1,70* MM, MALHA 15 X 15 MM, (C X L) *50 X 7,5* CM | M | 15.398 | 2.52 | 3.24 | 49.88
| Insumo | SINAPI | 43491 | EPI - FAMILIA SERVENTE - HORISTA (ENCARGOS COMPLEMENTARES - COLETADO CAIXA) | H | 28.9789 | 1.25 | 1.6 | 46.36
| Insumo | SINAPI | 1379 | CIMENTO PORTLAND COMPOSTO CP II-32 | KG | 50.2019 | 0.72 | 0.92 | 46.18
| Insumo | SINAPI | 43467 | FERRAMENTAS - FAMILIA SERVENTE - HORISTA (ENCARGOS COMPLEMENTARES - COLETADO CAIXA) | H | 28.9789 | 0.59 | 0.75 | 21.73
| Insumo | SINAPI | 37666 | OPERADOR DE BETONEIRA ESTACIONARIA / MISTURADOR | H | 1.1635 | 12.73 | 16.36 | 19.03
| Insumo | SINAPI | 37395 | PINO DE ACO COM FURO, HASTE = 27 MM (ACAO DIRETA) | CENTO | 0.18554 | 40.33 | 51.86 | 9.62
| Insumo | SINAPI | 37373 | SEGURO - HORISTA (COLETADO CAIXA) | H | 88.0902 | 0.07 | 0.09 | 7.92
| Insumo | SINAPI | 43488 | EPI - FAMILIA OPERADOR ESCAVADEIRA - HORISTA (ENCARGOS COMPLEMENTARES - COLETADO CAIXA) | H | 1.1534 | 0.82 | 1.05 | 1.21
| Insumo | SINAPI | 10535 | BETONEIRA CAPACIDADE NOMINAL 400 L, CAPACIDADE DE MISTURA 280 L, MOTOR ELETRICO TRIFASICO 220/380 V POTENCIA 2 CV, SEM CARREGADOR | UN | 0.0001014 | 5382.5 | 6921.35 | 0.7
| Insumo | SINAPI | 2705 | ENERGIA ELETRICA ATE 2000 KWH INDUSTRIAL, SEM DEMANDA | KWH | 0.33641 | 0.82 | 1.05 | 0.35
| Insumo | SINAPI | 43464 | FERRAMENTAS - FAMILIA OPERADOR ESCAVADEIRA - HORISTA (ENCARGOS COMPLEMENTARES - COLETADO CAIXA) | H | 1.1534 | 0.01 | 0.01 | 0.01
4.2.9 | Composição | Próprio | 105 | LUMINÁRIA DE EMBUTIR PARA 4 LÂMPADAS LED TUBULAR 10W | UN |  |  |  | 697.8
| Insumo | Próprio | 137 | LUMINÁRIA DE EMBUTIR PARA 4 LÂMPADAS LED TUBULAR | UN | 2 | 261.43 | 336.17 | 672.34
| Insumo | SINAPI | 2436 | ELETRICISTA (HORISTA) | H | 0.64303 | 17.81 | 22.9 | 14.72
| Insumo | SINAPI | 247 | AJUDANTE DE ELETRICISTA (HORISTA) | H | 0.2679 | 11.57 | 14.87 | 3.98
| Insumo | SINAPI | 37370 | ALIMENTACAO - HORISTA (COLETADO CAIXA) | H | 0.8766 | 2.15 | 2.76 | 2.41
| Insumo | SINAPI | 37372 | EXAMES - HORISTA (COLETADO CAIXA) | H | 0.8766 | 1.14 | 1.46 | 1.27
| Insumo | SINAPI | 43484 | EPI - FAMILIA ELETRICISTA - HORISTA (ENCARGOS COMPLEMENTARES - COLETADO CAIXA) | H | 0.8766 | 1.14 | 1.46 | 1.27
| Insumo | SINAPI | 43460 | FERRAMENTAS - FAMILIA ELETRICISTA - HORISTA (ENCARGOS COMPLEMENTARES - COLETADO CAIXA) | H | 0.8766 | 0.86 | 1.1 | 0.96
| Insumo | SINAPI | 37371 | TRANSPORTE - HORISTA (COLETADO CAIXA) | H | 0.8766 | 0.67 | 0.86 | 0.75
| Insumo | SINAPI | 37373 | SEGURO - HORISTA (COLETADO CAIXA) | H | 0.8766 | 0.07 | 0.09 | 0.07
4.2.10 | Composição | SINAPI | 104473 | COMPOSIÇÃO PARAMÉTRICA DE PONTO ELÉTRICO DE ILUMINAÇÃO, COM INTERRUPTOR SIMPLES, EM EDIFÍCIO RESIDENCIAL COM ELETRODUTO EMBUTIDO EM RASGOS NAS PAREDES, INCLUSO TOMADA, ELETRODUTO, CABO, RASGO E CHUMBAMENTO (SEM LUMINÁRIA E LÂMPADA). AF_11/2022 | UN |  |  |  | 341.04
| Insumo | SINAPI | 2436 | ELETRICISTA (HORISTA) | H | 3.4932 | 17.81 | 22.9 | 79.99
| Insumo | SINAPI | 1013 | CABO DE COBRE, FLEXIVEL, CLASSE 4 OU 5, ISOLACAO EM PVC/A, ANTICHAMA BWF-B, 1 CONDUTOR, 450/750 V, SECAO NOMINAL 1,5 MM2 | M | 25.4931 | 1.33 | 1.71 | 43.59
| Insumo | SINAPI | 247 | AJUDANTE DE ELETRICISTA (HORISTA) | H | 2.7653 | 11.57 | 14.87 | 41.12
| Insumo | SINAPI | 39244 | ELETRODUTO PVC FLEXIVEL CORRUGADO, REFORCADO, COR LARANJA, DE 25 MM, PARA LAJES E PISOS | M | 7.4057 | 3.69 | 4.74 | 35.1
| Insumo | SINAPI | 2696 | ENCANADOR OU BOMBEIRO HIDRAULICO (HORISTA) | H | 1.2837 | 17.81 | 22.9 | 29.39
| Insumo | SINAPI | 37370 | ALIMENTACAO - HORISTA (COLETADO CAIXA) | H | 7.5446 | 2.15 | 2.76 | 20.82
| Insumo | SINAPI | 38112 | INTERRUPTOR SIMPLES 10A, 250V (APENAS MODULO) | UN | 2 | 6.01 | 7.72 | 15.44
| Insumo | SINAPI | 37372 | EXAMES - HORISTA (COLETADO CAIXA) | H | 7.5446 | 1.14 | 1.46 | 11.01
| Insumo | SINAPI | 1014 | CABO DE COBRE, FLEXIVEL, CLASSE 4 OU 5, ISOLACAO EM PVC/A, ANTICHAMA BWF-B, 1 CONDUTOR, 450/750 V, SECAO NOMINAL 2,5 MM2 | M | 3.5191 | 2.11 | 2.71 | 9.53
| Insumo | SINAPI | 43484 | EPI - FAMILIA ELETRICISTA - HORISTA (ENCARGOS COMPLEMENTARES - COLETADO CAIXA) | H | 6.0226 | 1.14 | 1.46 | 8.79
| Insumo | SINAPI | 43460 | FERRAMENTAS - FAMILIA ELETRICISTA - HORISTA (ENCARGOS COMPLEMENTARES - COLETADO CAIXA) | H | 6.0226 | 0.86 | 1.1 | 6.62
| Insumo | SINAPI | 38094 | ESPELHO / PLACA DE 3 POSTOS 4" X 2", PARA INSTALACAO DE TOMADAS E INTERRUPTORES | UN | 2 | 2.55 | 3.27 | 6.54
| Insumo | SINAPI | 37371 | TRANSPORTE - HORISTA (COLETADO CAIXA) | H | 7.5446 | 0.67 | 0.86 | 6.48
| Insumo | SINAPI | 1871 | CAIXA OCTOGONAL DE FUNDO MOVEL, EM PVC, DE 3" X 3", PARA ELETRODUTO FLEXIVEL CORRUGADO | UN | 2 | 2.45 | 3.15 | 6.3
| Insumo | SINAPI | 1379 | CIMENTO PORTLAND COMPOSTO CP II-32 | KG | 4.471 | 0.72 | 0.92 | 4.11
| Insumo | SINAPI | 1872 | CAIXA DE PASSAGEM, EM PVC, DE 4" X 2", PARA ELETRODUTO FLEXIVEL CORRUGADO | UN | 2 | 1.37 | 1.76 | 3.52
| Insumo | SINAPI | 38099 | SUPORTE DE FIXACAO PARA ESPELHO / PLACA 4" X 2", PARA 3 MODULOS, PARA INSTALACAO DE TOMADAS E INTERRUPTORES (SOMENTE SUPORTE) | UN | 2 | 1.32 | 1.69 | 3.38
| Insumo | SINAPI | 246 | AUXILIAR DE ENCANADOR OU BOMBEIRO HIDRAULICO (HORISTA) | H | 0.18617 | 11.57 | 14.87 | 2.76
| Insumo | SINAPI | 43485 | EPI - FAMILIA ENCANADOR - HORISTA (ENCARGOS COMPLEMENTARES - COLETADO CAIXA) | H | 1.4427 | 1.01 | 1.29 | 1.86
| Insumo | SINAPI | 370 | AREIA MEDIA - POSTO JAZIDA/FORNECEDOR (RETIRADO NA JAZIDA, SEM TRANSPORTE) | M3 | 0.0099054 | 137.87 | 177.28 | 1.75
| Insumo | SINAPI | 6111 | SERVENTE DE OBRAS | H | 0.081101 | 11.05 | 14.2 | 1.15
| Insumo | SINAPI | 21127 | FITA ISOLANTE ADESIVA ANTICHAMA, USO ATE 750 V, EM ROLO DE 19 MM X 5 M | UN | 0.21942 | 3 | 3.85 | 0.84
| Insumo | SINAPI | 37373 | SEGURO - HORISTA (COLETADO CAIXA) | H | 7.5446 | 0.07 | 0.09 | 0.67
| Insumo | SINAPI | 43461 | FERRAMENTAS - FAMILIA ENCANADOR - HORISTA (ENCARGOS COMPLEMENTARES - COLETADO CAIXA) | H | 1.4427 | 0.32 | 0.41 | 0.59
| Insumo | SINAPI | 43132 | ARAME RECOZIDO 16 BWG, D = 1,65 MM (0,016 KG/M) OU 18 BWG, D = 1,25 MM (0,01 KG/M) | KG | 0.0079816 | 23.75 | 30.54 | 0.24
| Insumo | SINAPI | 43491 | EPI - FAMILIA SERVENTE - HORISTA (ENCARGOS COMPLEMENTARES - COLETADO CAIXA) | H | 0.079336 | 1.25 | 1.6 | 0.12
| Insumo | SINAPI | 43467 | FERRAMENTAS - FAMILIA SERVENTE - HORISTA (ENCARGOS COMPLEMENTARES - COLETADO CAIXA) | H | 0.079336 | 0.59 | 0.75 | 0.05
4.2.11 | Composição | Próprio | 100 | FORRO DE FIBRA MINERAL | M² |  |  |  | 1674.84
| Insumo | Próprio | 115 | FORRO DE FIBRA MINERAL | M² | 14.68 | 61.39 | 78.94 | 1158.83
| Insumo | SINAPI | 12872 | GESSEIRO (HORISTA) | H | 11.8476 | 16.11 | 20.71 | 245.36
| Insumo | SINAPI | 6111 | SERVENTE DE OBRAS | H | 5.9831 | 11.05 | 14.2 | 84.96
| Insumo | SINAPI | 37370 | ALIMENTACAO - HORISTA (COLETADO CAIXA) | H | 17.5587 | 2.15 | 2.76 | 48.46
| Insumo | SINAPI | 37372 | EXAMES - HORISTA (COLETADO CAIXA) | H | 17.5587 | 1.14 | 1.46 | 25.63
| Insumo | SINAPI | 43489 | EPI - FAMILIA PEDREIRO - HORISTA (ENCARGOS COMPLEMENTARES - COLETADO CAIXA) | H | 11.7058 | 1.17 | 1.5 | 17.55
| Insumo | SINAPI | 40547 | PARAFUSO ZINCADO, AUTOBROCANTE, FLANGEADO, 4,2 MM X 19 MM | CENTO | 0.45214 | 29.16 | 37.49 | 16.95
| Insumo | SINAPI | 345 | ARAME GALVANIZADO 18 BWG, D = 1,24MM (0,009 KG/M) | KG | 0.367 | 33.87 | 43.55 | 15.98
| Insumo | SINAPI | 37371 | TRANSPORTE - HORISTA (COLETADO CAIXA) | H | 17.5587 | 0.67 | 0.86 | 15.1
| Insumo | SINAPI | 3315 | GESSO EM PO PARA REVESTIMENTOS/MOLDURAS/SANCAS E USO GERAL | KG | 14.6272 | 0.8 | 1.02 | 14.91
| Insumo | SINAPI | 43465 | FERRAMENTAS - FAMILIA PEDREIRO - HORISTA (ENCARGOS COMPLEMENTARES - COLETADO CAIXA) | H | 11.7058 | 0.84 | 1.08 | 12.64
| Insumo | SINAPI | 43491 | EPI - FAMILIA SERVENTE - HORISTA (ENCARGOS COMPLEMENTARES - COLETADO CAIXA) | H | 5.8529 | 1.25 | 1.6 | 9.36
| Insumo | SINAPI | 43467 | FERRAMENTAS - FAMILIA SERVENTE - HORISTA (ENCARGOS COMPLEMENTARES - COLETADO CAIXA) | H | 5.8529 | 0.59 | 0.75 | 4.38
| Insumo | SINAPI | 20250 | SISAL EM FIBRA / ESTOPA SISAL PARA GESSO | KG | 0.1145 | 22 | 28.28 | 3.23
| Insumo | SINAPI | 37373 | SEGURO - HORISTA (COLETADO CAIXA) | H | 17.5587 | 0.07 | 0.09 | 1.58
4.2.13 | Composição | SINAPI | 87530 | MASSA ÚNICA, PARA RECEBIMENTO DE PINTURA, EM ARGAMASSA TRAÇO 1:2:8, PREPARO MANUAL, APLICADA MANUALMENTE EM FACES INTERNAS DE PAREDES, ESPESSURA DE 20MM, COM EXECUÇÃO DE TALISCAS. AF_06/2014 | M2 |  |  |  | 2677.52
| Insumo | SINAPI | 4750 | PEDREIRO (HORISTA) | H | 25.2144 | 17.81 | 22.9 | 577.4
| Insumo | SINAPI | 1106 | CAL HIDRATADA CH-I PARA ARGAMASSAS | KG | 337.6819 | 1.1 | 1.41 | 476.13
| Insumo | SINAPI | 6111 | SERVENTE DE OBRAS | H | 31.5641 | 11.05 | 14.2 | 448.21
| Insumo | SINAPI | 370 | AREIA MEDIA - POSTO JAZIDA/FORNECEDOR (RETIRADO NA JAZIDA, SEM TRANSPORTE) | M3 | 2.2495 | 137.87 | 177.28 | 398.79
| Insumo | SINAPI | 1379 | CIMENTO PORTLAND COMPOSTO CP II-32 | KG | 379.8897 | 0.72 | 0.92 | 349.49
| Insumo | SINAPI | 37370 | ALIMENTACAO - HORISTA (COLETADO CAIXA) | H | 55.5427 | 2.15 | 2.76 | 153.29
| Insumo | SINAPI | 37372 | EXAMES - HORISTA (COLETADO CAIXA) | H | 55.5427 | 1.14 | 1.46 | 81.09
| Insumo | SINAPI | 43491 | EPI - FAMILIA SERVENTE - HORISTA (ENCARGOS COMPLEMENTARES - COLETADO CAIXA) | H | 30.8771 | 1.25 | 1.6 | 49.4
| Insumo | SINAPI | 37371 | TRANSPORTE - HORISTA (COLETADO CAIXA) | H | 55.5427 | 0.67 | 0.86 | 47.76
| Insumo | SINAPI | 43489 | EPI - FAMILIA PEDREIRO - HORISTA (ENCARGOS COMPLEMENTARES - COLETADO CAIXA) | H | 24.6656 | 1.17 | 1.5 | 36.99
| Insumo | SINAPI | 43465 | FERRAMENTAS - FAMILIA PEDREIRO - HORISTA (ENCARGOS COMPLEMENTARES - COLETADO CAIXA) | H | 24.6656 | 0.84 | 1.08 | 26.63
| Insumo | SINAPI | 43467 | FERRAMENTAS - FAMILIA SERVENTE - HORISTA (ENCARGOS COMPLEMENTARES - COLETADO CAIXA) | H | 30.8771 | 0.59 | 0.75 | 23.15
| Insumo | SINAPI | 37373 | SEGURO - HORISTA (COLETADO CAIXA) | H | 55.5427 | 0.07 | 0.09 | 4.99
4.2.15 | Composição | Próprio | 188 | FORNECIMENTO E INSTALAÇÃO RODAPÉ DE PORCELANATO C/ REJUNTAMENTO H=10CM, EMBUTIDO | MT |  |  |  | 564.48
| Insumo | ORSE | 13240 | Cerâmica 90 x 90 cm, porcelanato, natural, retificado, Portobello, linha bianco carrara ou similar | m2 | 2.4 | 159.9 | 205.61 | 493.46
| Insumo | SINAPI | 37595 | ARGAMASSA COLANTE TIPO AC III | KG | 13.792 | 2.3 | 2.95 | 40.68
| Insumo | SINAPI | 4760 | AZULEJISTA OU LADRILHEIRO (HORISTA) | H | 0.71491 | 18.31 | 23.54 | 16.82
| Insumo | SINAPI | 6111 | SERVENTE DE OBRAS | H | 0.32712 | 11.05 | 14.2 | 4.64
| Insumo | SINAPI | 37370 | ALIMENTACAO - HORISTA (COLETADO CAIXA) | H | 1.024 | 2.15 | 2.76 | 2.82
| Insumo | SINAPI | 37372 | EXAMES - HORISTA (COLETADO CAIXA) | H | 1.024 | 1.14 | 1.46 | 1.49
| Insumo | SINAPI | 34357 | REJUNTE CIMENTICIO, QUALQUER COR | KG | 0.224 | 4.4 | 5.65 | 1.26
| Insumo | SINAPI | 43489 | EPI - FAMILIA PEDREIRO - HORISTA (ENCARGOS COMPLEMENTARES - COLETADO CAIXA) | H | 0.704 | 1.17 | 1.5 | 1.05
| Insumo | SINAPI | 37371 | TRANSPORTE - HORISTA (COLETADO CAIXA) | H | 1.024 | 0.67 | 0.86 | 0.88
| Insumo | SINAPI | 43465 | FERRAMENTAS - FAMILIA PEDREIRO - HORISTA (ENCARGOS COMPLEMENTARES - COLETADO CAIXA) | H | 0.704 | 0.84 | 1.08 | 0.76
| Insumo | SINAPI | 43491 | EPI - FAMILIA SERVENTE - HORISTA (ENCARGOS COMPLEMENTARES - COLETADO CAIXA) | H | 0.32 | 1.25 | 1.6 | 0.51
| Insumo | SINAPI | 43467 | FERRAMENTAS - FAMILIA SERVENTE - HORISTA (ENCARGOS COMPLEMENTARES - COLETADO CAIXA) | H | 0.32 | 0.59 | 0.75 | 0.24
| Insumo | SINAPI | 37373 | SEGURO - HORISTA (COLETADO CAIXA) | H | 1.024 | 0.07 | 0.09 | 0.09
4.2.16 | Composição | SINAPI | 98689 | SOLEIRA EM GRANITO, LARGURA 15 CM, ESPESSURA 2,0 CM. AF_09/2020 | M |  |  |  | 109.44
| Insumo | SINAPI | 20232 | SOLEIRA EM GRANITO, POLIDO, TIPO ANDORINHA/ QUARTZ/ CASTELO/ CORUMBA OU OUTROS EQUIVALENTES DA REGIAO, L= *15* CM, E= *2,0* CM | M | 0.9 | 73.74 | 94.82 | 85.33
| Insumo | SINAPI | 4755 | MARMORISTA / GRANITEIRO (HORISTA) | H | 0.49993 | 17.81 | 22.9 | 11.44
| Insumo | SINAPI | 6111 | SERVENTE DE OBRAS | H | 0.25117 | 11.05 | 14.2 | 3.56
| Insumo | SINAPI | 37595 | ARGAMASSA COLANTE TIPO AC III | KG | 1.161 | 2.3 | 2.95 | 3.42
| Insumo | SINAPI | 37370 | ALIMENTACAO - HORISTA (COLETADO CAIXA) | H | 0.738 | 2.15 | 2.76 | 2.03
| Insumo | SINAPI | 37372 | EXAMES - HORISTA (COLETADO CAIXA) | H | 0.738 | 1.14 | 1.46 | 1.07
| Insumo | SINAPI | 43489 | EPI - FAMILIA PEDREIRO - HORISTA (ENCARGOS COMPLEMENTARES - COLETADO CAIXA) | H | 0.4923 | 1.17 | 1.5 | 0.73
| Insumo | SINAPI | 37371 | TRANSPORTE - HORISTA (COLETADO CAIXA) | H | 0.738 | 0.67 | 0.86 | 0.63
| Insumo | SINAPI | 43465 | FERRAMENTAS - FAMILIA PEDREIRO - HORISTA (ENCARGOS COMPLEMENTARES - COLETADO CAIXA) | H | 0.4923 | 0.84 | 1.08 | 0.53
| Insumo | SINAPI | 43491 | EPI - FAMILIA SERVENTE - HORISTA (ENCARGOS COMPLEMENTARES - COLETADO CAIXA) | H | 0.2457 | 1.25 | 1.6 | 0.39
| Insumo | SINAPI | 43467 | FERRAMENTAS - FAMILIA SERVENTE - HORISTA (ENCARGOS COMPLEMENTARES - COLETADO CAIXA) | H | 0.2457 | 0.59 | 0.75 | 0.18
| Insumo | SINAPI | 37373 | SEGURO - HORISTA (COLETADO CAIXA) | H | 0.738 | 0.07 | 0.09 | 0.06
4.3 |  |  |  | BANHEIROS - 2° PAVIMENTO |  |  |  |  | 11083.86
4.3.1 | Composição | ORSE | 9502 | Ducha higiênica com registro, linha Link, ref. 1984.C.ACT. LNK, da DECA ou similar | un |  |  |  | 1328.76
| Insumo | ORSE | 9832 | Ducha higiênica com registro, linha Link, ref. 1984.C.ACT. LNK, da DECA ou similar | un | 4 | 247.49 | 318.24 | 1272.96
| Insumo | SINAPI | 2696 | ENCANADOR OU BOMBEIRO HIDRAULICO (HORISTA) | H | 2 | 17.81 | 22.9 | 45.8
| Insumo | ORSE | 158 | Almoço (Participação do empregador) | un | 0.2036 | 14 | 18 | 3.66
| Insumo | ORSE | 10492 | Cesta Básica | un | 0.009 | 165 | 212.17 | 1.9
| Insumo | ORSE | 10761 | Refeição - café da manhã ( café com leite e dois pães com manteiga) | un | 0.2036 | 5 | 6.42 | 1.3
| Insumo | ORSE | 2378 | Vale transporte | un | 0.1308 | 4.5 | 5.78 | 0.75
| Insumo | ORSE | 941 | Fardamento | un | 0.003 | 175.15 | 225.22 | 0.67
| Insumo | ORSE | 981 | Fita veda rosca 18mm | m | 1.68 | 0.22 | 0.28 | 0.47
| Insumo | ORSE | 10517 | Exames admissionais/demissionais (checkup) | cj | 0.0008 | 300 | 385.77 | 0.3
| Insumo | ORSE | 10599 | Protetor solar fps 30 com 120ml | un | 0.0036 | 35.9 | 46.16 | 0.16
| Insumo | ORSE | 10362 | Seguro de vida e acidente em grupo | un | 0.009 | 12.54 | 16.12 | 0.14
| Insumo | SINAPI | 12893 | BOTA DE SEGURANCA COM BIQUEIRA DE ACO E COLARINHO ACOLCHOADO | PAR | 0.0016 | 57.12 | 73.45 | 0.11
| Insumo | ORSE | 11253 | Tarracha para tubos PVC de 1/2" | un | 0.0022 | 25 | 32.14 | 0.07
| Insumo | SINAPI | 12892 | LUVA RASPA DE COURO, CANO CURTO (PUNHO *7* CM) | PAR | 0.0046 | 10.71 | 13.77 | 0.06
| Insumo | ORSE | 11255 | Tarracha para tubos PVC de 1" | un | 0.0012 | 43.5 | 55.93 | 0.06
| Insumo | ORSE | 11256 | Tarracha para tubos PVC de 1 1/2" | un | 0.0008 | 60 | 77.15 | 0.06
| Insumo | ORSE | 10596 | Protetor auricular | un | 0.009 | 4.9 | 6.3 | 0.05
| Insumo | ORSE | 11254 | Tarracha para tubos PVC de 3/4" | un | 0.0014 | 22.8 | 29.31 | 0.04
| Insumo | ORSE | 11257 | Tarracha para tubos PVC de 1 1/4" | un | 0.0008 | 31.36 | 40.32 | 0.03
| Insumo | SINAPI | 12895 | CAPACETE DE SEGURANCA ABA FRONTAL COM SUSPENSAO DE POLIETILENO, SEM JUGULAR (CLASSE B) | UN | 0.0012 | 11.9 | 15.3 | 0.01
| Insumo | ORSE | 1651 | Óculos branco proteção | pr | 0.0016 | 6.35 | 8.16 | 0.01
| Insumo | SINAPI | 12894 | CAPA PARA CHUVA EM PVC COM FORRO DE POLIESTER, COM CAPUZ (AMARELA OU AZUL) | UN | 0.0004 | 15.47 | 19.89 | 0
| Insumo | ORSE | 10592 | Lima chata 12" | un | 0.0002 | 34.76 | 44.69 | 0
| Insumo | ORSE | 10593 | Praio simples 30cm | un | 0.0002 | 19.57 | 25.16 | 0
4.3.2 | Composição | SINAPI | 102254 | DIVISORIA SANITÁRIA, TIPO CABINE, EM MÁRMORE BRANCO POLIDO, ESP = 3CM, ASSENTADO COM ARGAMASSA COLANTE AC III-E, EXCLUSIVE FERRAGENS. AF_01/2021 | M2 |  |  |  | 980.04
| Insumo | SINAPI | 10629 | DIVISORIA EM MARMORE, COM DUAS FACES POLIDAS, BRANCO COMUM, E= *3,0* CM | M2 | 1.365 | 457.29 | 588.02 | 802.64
| Insumo | SINAPI | 131 | ADESIVO ESTRUTURAL A BASE DE RESINA EPOXI, BICOMPONENTE, PASTOSO (TIXOTROPICO) | KG | 0.689 | 58.56 | 75.3 | 51.88
| Insumo | SINAPI | 4755 | MARMORISTA / GRANITEIRO (HORISTA) | H | 1.8548 | 17.81 | 22.9 | 42.47
| Insumo | SINAPI | 4230 | OPERADOR DE MAQUINAS E TRATORES DIVERSOS (TERRAPLANAGEM) | H | 1.8486 | 13.77 | 17.7 | 32.72
| Insumo | SINAPI | 6111 | SERVENTE DE OBRAS | H | 0.93291 | 11.05 | 14.2 | 13.24
| Insumo | SINAPI | 37370 | ALIMENTACAO - HORISTA (COLETADO CAIXA) | H | 4.5656 | 2.15 | 2.76 | 12.6
| Insumo | SINAPI | 37372 | EXAMES - HORISTA (COLETADO CAIXA) | H | 4.5656 | 1.14 | 1.46 | 6.66
| Insumo | SINAPI | 37596 | ARGAMASSA COLANTE TIPO AC III E | KG | 1.261 | 2.64 | 3.39 | 4.27
| Insumo | SINAPI | 37371 | TRANSPORTE - HORISTA (COLETADO CAIXA) | H | 4.5656 | 0.67 | 0.86 | 3.92
| Insumo | SINAPI | 43489 | EPI - FAMILIA PEDREIRO - HORISTA (ENCARGOS COMPLEMENTARES - COLETADO CAIXA) | H | 1.8265 | 1.17 | 1.5 | 2.73
| Insumo | SINAPI | 43465 | FERRAMENTAS - FAMILIA PEDREIRO - HORISTA (ENCARGOS COMPLEMENTARES - COLETADO CAIXA) | H | 1.8265 | 0.84 | 1.08 | 1.97
| Insumo | SINAPI | 43488 | EPI - FAMILIA OPERADOR ESCAVADEIRA - HORISTA (ENCARGOS COMPLEMENTARES - COLETADO CAIXA) | H | 1.8265 | 0.82 | 1.05 | 1.91
| Insumo | SINAPI | 43491 | EPI - FAMILIA SERVENTE - HORISTA (ENCARGOS COMPLEMENTARES - COLETADO CAIXA) | H | 0.9126 | 1.25 | 1.6 | 1.46
| Insumo | SINAPI | 43467 | FERRAMENTAS - FAMILIA SERVENTE - HORISTA (ENCARGOS COMPLEMENTARES - COLETADO CAIXA) | H | 0.9126 | 0.59 | 0.75 | 0.68
| Insumo | SINAPI | 37373 | SEGURO - HORISTA (COLETADO CAIXA) | H | 4.5656 | 0.07 | 0.09 | 0.41
| Insumo | SINAPI | 14618 | SERRA CIRCULAR DE BANCADA COM MOTOR ELETRICO, POTENCIA DE *1600* W, PARA DISCO DE DIAMETRO DE 10" (250 MM) | UN | 0.000151 | 1238.39 | 1592.44 | 0.24
| Insumo | SINAPI | 2705 | ENERGIA ELETRICA ATE 2000 KWH INDUSTRIAL, SEM DEMANDA | KWH | 0.15735 | 0.82 | 1.05 | 0.16
| Insumo | SINAPI | 43464 | FERRAMENTAS - FAMILIA OPERADOR ESCAVADEIRA - HORISTA (ENCARGOS COMPLEMENTARES - COLETADO CAIXA) | H | 1.8265 | 0.01 | 0.01 | 0.01
4.3.3 | Composição | SINAPI | 100717 | LIXAMENTO MANUAL EM SUPERFÍCIES METÁLICAS EM OBRA. AF_01/2020 | M2 |  |  |  | 100.16
| Insumo | SINAPI | 4783 | PINTOR (HORISTA) | H | 2.82 | 17.81 | 22.9 | 64.57
| Insumo | SINAPI | 3768 | LIXA EM FOLHA PARA FERRO, NUMERO 150 | UN | 2.79 | 2.62 | 3.36 | 9.37
| Insumo | SINAPI | 37370 | ALIMENTACAO - HORISTA (COLETADO CAIXA) | H | 2.777 | 2.15 | 2.76 | 7.66
| Insumo | SINAPI | 43490 | EPI - FAMILIA PINTOR - HORISTA (ENCARGOS COMPLEMENTARES - COLETADO CAIXA) | H | 2.777 | 1.68 | 2.16 | 5.99
| Insumo | SINAPI | 43466 | FERRAMENTAS - FAMILIA PINTOR - HORISTA (ENCARGOS COMPLEMENTARES - COLETADO CAIXA) | H | 2.777 | 1.68 | 2.16 | 5.99
| Insumo | SINAPI | 37372 | EXAMES - HORISTA (COLETADO CAIXA) | H | 2.777 | 1.14 | 1.46 | 4.05
| Insumo | SINAPI | 37371 | TRANSPORTE - HORISTA (COLETADO CAIXA) | H | 2.777 | 0.67 | 0.86 | 2.38
| Insumo | SINAPI | 37373 | SEGURO - HORISTA (COLETADO CAIXA) | H | 2.777 | 0.07 | 0.09 | 0.24
4.3.4 | Composição | ORSE | 3714 | Pintura de acabamento em superfícies metálicas com aplicação de 01 demão de tinta esmalte poliuretano, RENNER RETHANE FLV 653, bi-componente ou similar - R1 | m2 |  |  |  | 176.97
| Insumo | ORSE | 2921 | Tinta esmalte poliuretano, RENNER RETHANE FLV 653 ou similar | l | 0.93 | 55.28 | 71.08 | 66.1
| Insumo | SINAPI | 4783 | PINTOR (HORISTA) | H | 2.79 | 17.81 | 22.9 | 63.89
| Insumo | SINAPI | 6111 | SERVENTE DE OBRAS | H | 1.395 | 11.05 | 14.2 | 19.8
| Insumo | ORSE | 158 | Almoço (Participação do empregador) | un | 0.42603 | 14 | 18 | 7.66
| Insumo | ORSE | 10492 | Cesta Básica | un | 0.018832 | 165 | 212.17 | 3.99
| Insumo | ORSE | 2922 | Solvente a base de poliuretano 440.000 RENNER ou similar | l | 0.093 | 28.79 | 37.02 | 3.44
| Insumo | SINAPI | 3767 | LIXA EM FOLHA PARA PAREDE OU MADEIRA, NUMERO 120, COR VERMELHA | UN | 2.79 | 0.88 | 1.13 | 3.15
| Insumo | ORSE | 10761 | Refeição - café da manhã ( café com leite e dois pães com manteiga) | un | 0.42603 | 5 | 6.42 | 2.73
| Insumo | ORSE | 2378 | Vale transporte | un | 0.31374 | 4.5 | 5.78 | 1.81
| Insumo | ORSE | 941 | Fardamento | un | 0.0062775 | 175.15 | 225.22 | 1.41
| Insumo | ORSE | 10517 | Exames admissionais/demissionais (checkup) | cj | 0.001674 | 300 | 385.77 | 0.64
| Insumo | ORSE | 11251 | Pincel de seda 2" | un | 0.012555 | 26.9 | 34.59 | 0.43
| Insumo | ORSE | 10599 | Protetor solar fps 30 com 120ml | un | 0.007533 | 35.9 | 46.16 | 0.34
| Insumo | ORSE | 10362 | Seguro de vida e acidente em grupo | un | 0.018832 | 12.54 | 16.12 | 0.3
| Insumo | SINAPI | 12893 | BOTA DE SEGURANCA COM BIQUEIRA DE ACO E COLARINHO ACOLCHOADO | PAR | 0.003348 | 57.12 | 73.45 | 0.24
| Insumo | ORSE | 10583 | Trincha 3" | un | 0.012555 | 11.98 | 15.4 | 0.19
| Insumo | ORSE | 11250 | Rolo lã de carneiro 20cm | un | 0.006417 | 17.5 | 22.5 | 0.14
| Insumo | SINAPI | 12892 | LUVA RASPA DE COURO, CANO CURTO (PUNHO *7* CM) | PAR | 0.0096255 | 10.71 | 13.77 | 0.13
| Insumo | ORSE | 10596 | Protetor auricular | un | 0.018832 | 4.9 | 6.3 | 0.11
| Insumo | ORSE | 11252 | Escada de aluminio de abrir com 7 degraus | un | 0.000279 | 298 | 383.19 | 0.1
| Insumo | SINAPI | 2711 | CARRINHO DE MAO DE ACO CAPACIDADE 50 A 60 L, PNEU COM CAMARA | UN | 0.000279 | 197.85 | 254.41 | 0.07
| Insumo | SINAPI | 12895 | CAPACETE DE SEGURANCA ABA FRONTAL COM SUSPENSAO DE POLIETILENO, SEM JUGULAR (CLASSE B) | UN | 0.002511 | 11.9 | 15.3 | 0.03
| Insumo | ORSE | 1651 | Óculos branco proteção | pr | 0.003348 | 6.35 | 8.16 | 0.02
| Insumo | ORSE | 4725 | Espátula | un | 0.001116 | 18.5 | 23.78 | 0.02
| Insumo | SINAPI | 12894 | CAPA PARA CHUVA EM PVC COM FORRO DE POLIESTER, COM CAPUZ (AMARELA OU AZUL) | UN | 0.000837 | 15.47 | 19.89 | 0.01
| Insumo | ORSE | 10788 | Pá quadrada | un | 0.000279 | 36.9 | 47.44 | 0.01
| Insumo | ORSE | 4174 | Desempenadeira de aço lisa, cabo madeira, ref:143, Atlas ou similar | un | 0.001395 | 10.8 | 13.88 | 0.01
| Insumo | ORSE | 4728 | Talhadeira chata 10" | un | 0.0004185 | 18.58 | 23.89 | 0
| Insumo | ORSE | 4729 | Marreta 1 kg com cabo | un | 0.0001395 | 31.5 | 40.5 | 0
4.3.5 | Composição | ORSE | 2095 | Remoção de vaso sanitário | un |  |  |  | 56.76
| Insumo | SINAPI | 6111 | SERVENTE DE OBRAS | H | 2.4 | 11.05 | 14.2 | 34.08
| Insumo | SINAPI | 4750 | PEDREIRO (HORISTA) | H | 0.4 | 17.81 | 22.9 | 9.16
| Insumo | ORSE | 158 | Almoço (Participação do empregador) | un | 0.28504 | 14 | 18 | 5.13
| Insumo | ORSE | 10492 | Cesta Básica | un | 0.0126 | 165 | 212.17 | 2.67
| Insumo | ORSE | 10761 | Refeição - café da manhã ( café com leite e dois pães com manteiga) | un | 0.28504 | 5 | 6.42 | 1.82
| Insumo | ORSE | 2378 | Vale transporte | un | 0.252 | 4.5 | 5.78 | 1.45
| Insumo | ORSE | 941 | Fardamento | un | 0.0042 | 175.15 | 225.22 | 0.94
| Insumo | ORSE | 10517 | Exames admissionais/demissionais (checkup) | cj | 0.00112 | 300 | 385.77 | 0.43
| Insumo | ORSE | 10599 | Protetor solar fps 30 com 120ml | un | 0.00504 | 35.9 | 46.16 | 0.23
| Insumo | ORSE | 10362 | Seguro de vida e acidente em grupo | un | 0.0126 | 12.54 | 16.12 | 0.2
| Insumo | SINAPI | 12893 | BOTA DE SEGURANCA COM BIQUEIRA DE ACO E COLARINHO ACOLCHOADO | PAR | 0.00224 | 57.12 | 73.45 | 0.16
| Insumo | SINAPI | 2711 | CARRINHO DE MAO DE ACO CAPACIDADE 50 A 60 L, PNEU COM CAMARA | UN | 0.00048 | 197.85 | 254.41 | 0.12
| Insumo | SINAPI | 12892 | LUVA RASPA DE COURO, CANO CURTO (PUNHO *7* CM) | PAR | 0.00644 | 10.71 | 13.77 | 0.08
| Insumo | ORSE | 10596 | Protetor auricular | un | 0.0126 | 4.9 | 6.3 | 0.07
| Insumo | SINAPI | 12895 | CAPACETE DE SEGURANCA ABA FRONTAL COM SUSPENSAO DE POLIETILENO, SEM JUGULAR (CLASSE B) | UN | 0.00168 | 11.9 | 15.3 | 0.02
| Insumo | ORSE | 10788 | Pá quadrada | un | 0.00048 | 36.9 | 47.44 | 0.02
| Insumo | SINAPI | 12894 | CAPA PARA CHUVA EM PVC COM FORRO DE POLIESTER, COM CAPUZ (AMARELA OU AZUL) | UN | 0.00056 | 15.47 | 19.89 | 0.01
| Insumo | ORSE | 1651 | Óculos branco proteção | pr | 0.00224 | 6.35 | 8.16 | 0.01
| Insumo | ORSE | 4728 | Talhadeira chata 10" | un | 0.00072 | 18.58 | 23.89 | 0.01
| Insumo | ORSE | 11247 | Serra mármore | un | 4e-05 | 327.8 | 421.51 | 0.01
| Insumo | ORSE | 4722 | Colher de pedreiro | un | 0.00016 | 18.8 | 24.17 | 0
| Insumo | ORSE | 10790 | Prumo de face | un | 4e-05 | 22.98 | 29.54 | 0
| Insumo | ORSE | 11243 | Martelo sem unha | un | 4e-05 | 27.5 | 35.36 | 0
| Insumo | ORSE | 11245 | Desempoladeira de madeira 12x22 | un | 0.00028 | 11.26 | 14.47 | 0
| Insumo | ORSE | 11246 | Escala métrica de bambú | Un | 0.00028 | 10.22 | 13.14 | 0
| Insumo | ORSE | 11265 | Martelo de borracha com cabo | un | 0.00016 | 20 | 25.71 | 0
| Insumo | ORSE | 10282 | Regua de alumínio c/ 2,00m (para pedreiro) | un | 8e-05 | 40.8 | 52.46 | 0
| Insumo | ORSE | 10789 | Nível de bolha de madeira | un | 8e-05 | 16.5 | 21.21 | 0
| Insumo | ORSE | 11264 | Marreta de 1/2 kg com cabo | un | 8e-05 | 13.52 | 17.38 | 0
| Insumo | ORSE | 4174 | Desempenadeira de aço lisa, cabo madeira, ref:143, Atlas ou similar | un | 0.0002 | 10.8 | 13.88 | 0
| Insumo | ORSE | 4729 | Marreta 1 kg com cabo | un | 0.00024 | 31.5 | 40.5 | 0
4.3.6 | Composição | SINAPI | 86932 | VASO SANITÁRIO SIFONADO COM CAIXA ACOPLADA LOUÇA BRANCA - PADRÃO MÉDIO, INCLUSO ENGATE FLEXÍVEL EM METAL CROMADO, 1/2 X 40CM - FORNECIMENTO E INSTALAÇÃO. AF_01/2020 | UN |  |  |  | 1580.96
| Insumo | SINAPI | 10422 | BACIA SANITARIA (VASO) COM CAIXA ACOPLADA, SIFAO APARENTE, DE LOUCA BRANCA (SEM ASSENTO) | UN | 2 | 467.09 | 600.63 | 1201.26
| Insumo | SINAPI | 11684 | ENGATE / RABICHO FLEXIVEL INOX 1/2 " X 40 CM | UN | 2 | 50.95 | 65.51 | 131.02
| Insumo | SINAPI | 4384 | PARAFUSO NIQUELADO COM ACABAMENTO CROMADO PARA FIXAR PECA SANITARIA, INCLUI PORCA CEGA, ARRUELA E BUCHA DE NYLON TAMANHO S-10 | UN | 4 | 24 | 30.86 | 123.44
| Insumo | SINAPI | 2696 | ENCANADOR OU BOMBEIRO HIDRAULICO (HORISTA) | H | 1.8984 | 17.81 | 22.9 | 43.47
| Insumo | SINAPI | 6138 | ANEL DE VEDACAO, PVC FLEXIVEL, 100 MM, PARA SAIDA DE BACIA / VASO SANITARIO | UN | 2 | 10.24 | 13.16 | 26.32
| Insumo | SINAPI | 37329 | REJUNTE EPOXI, QUALQUER COR | KG | 0.1762 | 92.75 | 119.26 | 21.01
| Insumo | SINAPI | 6111 | SERVENTE DE OBRAS | H | 0.99465 | 11.05 | 14.2 | 14.12
| Insumo | SINAPI | 37370 | ALIMENTACAO - HORISTA (COLETADO CAIXA) | H | 2.8362 | 2.15 | 2.76 | 7.82
| Insumo | SINAPI | 37372 | EXAMES - HORISTA (COLETADO CAIXA) | H | 2.8362 | 1.14 | 1.46 | 4.14
| Insumo | SINAPI | 37371 | TRANSPORTE - HORISTA (COLETADO CAIXA) | H | 2.8362 | 0.67 | 0.86 | 2.43
| Insumo | SINAPI | 43485 | EPI - FAMILIA ENCANADOR - HORISTA (ENCARGOS COMPLEMENTARES - COLETADO CAIXA) | H | 1.8632 | 1.01 | 1.29 | 2.4
| Insumo | SINAPI | 43491 | EPI - FAMILIA SERVENTE - HORISTA (ENCARGOS COMPLEMENTARES - COLETADO CAIXA) | H | 0.973 | 1.25 | 1.6 | 1.55
| Insumo | SINAPI | 43461 | FERRAMENTAS - FAMILIA ENCANADOR - HORISTA (ENCARGOS COMPLEMENTARES - COLETADO CAIXA) | H | 1.8632 | 0.32 | 0.41 | 0.76
| Insumo | SINAPI | 43467 | FERRAMENTAS - FAMILIA SERVENTE - HORISTA (ENCARGOS COMPLEMENTARES - COLETADO CAIXA) | H | 0.973 | 0.59 | 0.75 | 0.72
| Insumo | SINAPI | 37373 | SEGURO - HORISTA (COLETADO CAIXA) | H | 2.8362 | 0.07 | 0.09 | 0.25
| Insumo | SINAPI | 3146 | FITA VEDA ROSCA EM ROLOS DE 18 MM X 10 M (L X C) | UN | 0.042 | 3.2 | 4.11 | 0.17
4.3.7 | Composição | SINAPI | 95472 | VASO SANITARIO SIFONADO CONVENCIONAL PARA PCD SEM FURO FRONTAL COM LOUÇA BRANCA SEM ASSENTO, INCLUSO CONJUNTO DE LIGAÇÃO PARA BACIA SANITÁRIA AJUSTÁVEL - FORNECIMENTO E INSTALAÇÃO. AF_01/2020 | UN |  |  |  | 2312.14
| Insumo | SINAPI | 36520 | BACIA SANITARIA (VASO) CONVENCIONAL PARA PCD, SEM FURO FRONTAL, DE LOUCA BRANCA (SEM ASSENTO) | UN | 2 | 786.16 | 1010.92 | 2021.84
| Insumo | SINAPI | 4384 | PARAFUSO NIQUELADO COM ACABAMENTO CROMADO PARA FIXAR PECA SANITARIA, INCLUI PORCA CEGA, ARRUELA E BUCHA DE NYLON TAMANHO S-10 | UN | 4 | 24 | 30.86 | 123.44
| Insumo | SINAPI | 2696 | ENCANADOR OU BOMBEIRO HIDRAULICO (HORISTA) | H | 2.3516 | 17.81 | 22.9 | 53.85
| Insumo | SINAPI | 6138 | ANEL DE VEDACAO, PVC FLEXIVEL, 100 MM, PARA SAIDA DE BACIA / VASO SANITARIO | UN | 2 | 10.24 | 13.16 | 26.32
| Insumo | SINAPI | 6142 | CONJUNTO DE LIGACAO PARA BACIA SANITARIA AJUSTAVEL, EM PLASTICO BRANCO, COM TUBO, CANOPLA E ESPUDE | UN | 2 | 9.82 | 12.62 | 25.24
| Insumo | SINAPI | 37329 | REJUNTE EPOXI, QUALQUER COR | KG | 0.1762 | 92.75 | 119.26 | 21.01
| Insumo | SINAPI | 6111 | SERVENTE DE OBRAS | H | 1.1378 | 11.05 | 14.2 | 16.15
| Insumo | SINAPI | 37370 | ALIMENTACAO - HORISTA (COLETADO CAIXA) | H | 3.421 | 2.15 | 2.76 | 9.44
| Insumo | SINAPI | 37372 | EXAMES - HORISTA (COLETADO CAIXA) | H | 3.421 | 1.14 | 1.46 | 4.99
| Insumo | SINAPI | 43485 | EPI - FAMILIA ENCANADOR - HORISTA (ENCARGOS COMPLEMENTARES - COLETADO CAIXA) | H | 2.308 | 1.01 | 1.29 | 2.97
| Insumo | SINAPI | 37371 | TRANSPORTE - HORISTA (COLETADO CAIXA) | H | 3.421 | 0.67 | 0.86 | 2.94
| Insumo | SINAPI | 43491 | EPI - FAMILIA SERVENTE - HORISTA (ENCARGOS COMPLEMENTARES - COLETADO CAIXA) | H | 1.113 | 1.25 | 1.6 | 1.78
| Insumo | SINAPI | 43461 | FERRAMENTAS - FAMILIA ENCANADOR - HORISTA (ENCARGOS COMPLEMENTARES - COLETADO CAIXA) | H | 2.308 | 0.32 | 0.41 | 0.94
| Insumo | SINAPI | 43467 | FERRAMENTAS - FAMILIA SERVENTE - HORISTA (ENCARGOS COMPLEMENTARES - COLETADO CAIXA) | H | 1.113 | 0.59 | 0.75 | 0.83
| Insumo | SINAPI | 37373 | SEGURO - HORISTA (COLETADO CAIXA) | H | 3.421 | 0.07 | 0.09 | 0.3
4.3.8 | Composição | Próprio | 198 | REMOÇÃO DE MICTÓRIO | UN |  |  |  | 106.46
| Insumo | SINAPI | 4750 | PEDREIRO (HORISTA) | H | 2.0445 | 17.81 | 22.9 | 46.81
| Insumo | SINAPI | 6111 | SERVENTE DE OBRAS | H | 2.0445 | 11.05 | 14.2 | 29.03
| Insumo | SINAPI | 37370 | ALIMENTACAO - HORISTA (COLETADO CAIXA) | H | 4 | 2.15 | 2.76 | 11.04
| Insumo | SINAPI | 37372 | EXAMES - HORISTA (COLETADO CAIXA) | H | 4 | 1.14 | 1.46 | 5.84
| Insumo | SINAPI | 37371 | TRANSPORTE - HORISTA (COLETADO CAIXA) | H | 4 | 0.67 | 0.86 | 3.44
| Insumo | SINAPI | 43491 | EPI - FAMILIA SERVENTE - HORISTA (ENCARGOS COMPLEMENTARES - COLETADO CAIXA) | H | 2 | 1.25 | 1.6 | 3.2
| Insumo | SINAPI | 43489 | EPI - FAMILIA PEDREIRO - HORISTA (ENCARGOS COMPLEMENTARES - COLETADO CAIXA) | H | 2 | 1.17 | 1.5 | 3
| Insumo | SINAPI | 43465 | FERRAMENTAS - FAMILIA PEDREIRO - HORISTA (ENCARGOS COMPLEMENTARES - COLETADO CAIXA) | H | 2 | 0.84 | 1.08 | 2.16
| Insumo | SINAPI | 43467 | FERRAMENTAS - FAMILIA SERVENTE - HORISTA (ENCARGOS COMPLEMENTARES - COLETADO CAIXA) | H | 2 | 0.59 | 0.75 | 1.5
| Insumo | SINAPI | 37373 | SEGURO - HORISTA (COLETADO CAIXA) | H | 4 | 0.07 | 0.09 | 0.36
4.3.12 | Composição | SEINFRA | C1792 | MICTORIO DE LOUÇA BRANCA | UN |  |  |  | 1289.42
| Insumo | SEINFRA | I1524 | MICTORIO DE LOUÇA BRANCA COM ACESSÓRIOS | UN | 2 | 337.59 | 434.1 | 868.2
| Insumo | SEINFRA | I2320 | ENCANADOR | H | 5.8 | 20.32 | 26.12 | 151.49
| Insumo | SEINFRA | I0043 | AJUDANTE DE ENCANADOR | H | 5.8 | 16.77 | 21.56 | 125.04
| Insumo | SEINFRA | I1315 | JOGO METAIS PARA MICTORIO | UN | 2 | 41.06 | 52.79 | 105.58
| Insumo | SEINFRA | I1579 | PARAFUSO CROMADO P/FIXAÇÃO SANITARIOS | UN | 4 | 7.5 | 9.64 | 38.56
| Insumo | SEINFRA | I1180 | FITA DE VEDAÇÃO | M | 1.12 | 0.28 | 0.36 | 0.4
4.3.13 | Composição | SINAPI | 104475 | COMPOSIÇÃO PARAMÉTRICA DE PONTO ELÉTRICO DE TOMADA DE USO GERAL 2P+T (10A/250V) EM EDIFÍCIO RESIDENCIAL COM ELETRODUTO EMBUTIDO EM RASGOS NAS PAREDES, INCLUSO TOMADA, ELETRODUTO, CABO, RASGO, QUEBRA E CHUMBAMENTO. AF_11/2022 | UN |  |  |  | 1054.41
| Insumo | SINAPI | 1014 | CABO DE COBRE, FLEXIVEL, CLASSE 4 OU 5, ISOLACAO EM PVC/A, ANTICHAMA BWF-B, 1 CONDUTOR, 450/750 V, SECAO NOMINAL 2,5 MM2 | M | 87.7232 | 2.11 | 2.71 | 237.72
| Insumo | SINAPI | 2436 | ELETRICISTA (HORISTA) | H | 10.0452 | 17.81 | 22.9 | 230.03
| Insumo | SINAPI | 247 | AJUDANTE DE ELETRICISTA (HORISTA) | H | 7.9715 | 11.57 | 14.87 | 118.53
| Insumo | SINAPI | 39244 | ELETRODUTO PVC FLEXIVEL CORRUGADO, REFORCADO, COR LARANJA, DE 25 MM, PARA LAJES E PISOS | M | 18.7281 | 3.69 | 4.74 | 88.77
| Insumo | SINAPI | 2696 | ENCANADOR OU BOMBEIRO HIDRAULICO (HORISTA) | H | 3.495 | 17.81 | 22.9 | 80.03
| Insumo | SINAPI | 38101 | TOMADA 2P+T 10A, 250V (APENAS MODULO) | UN | 7 | 6.84 | 8.79 | 61.53
| Insumo | SINAPI | 37370 | ALIMENTACAO - HORISTA (COLETADO CAIXA) | H | 21.483 | 2.15 | 2.76 | 59.29
| Insumo | SINAPI | 37372 | EXAMES - HORISTA (COLETADO CAIXA) | H | 21.483 | 1.14 | 1.46 | 31.36
| Insumo | SINAPI | 43484 | EPI - FAMILIA ELETRICISTA - HORISTA (ENCARGOS COMPLEMENTARES - COLETADO CAIXA) | H | 17.3378 | 1.14 | 1.46 | 25.31
| Insumo | SINAPI | 38094 | ESPELHO / PLACA DE 3 POSTOS 4" X 2", PARA INSTALACAO DE TOMADAS E INTERRUPTORES | UN | 7 | 2.55 | 3.27 | 22.89
| Insumo | SINAPI | 43460 | FERRAMENTAS - FAMILIA ELETRICISTA - HORISTA (ENCARGOS COMPLEMENTARES - COLETADO CAIXA) | H | 17.3378 | 0.86 | 1.1 | 19.07
| Insumo | SINAPI | 37371 | TRANSPORTE - HORISTA (COLETADO CAIXA) | H | 21.483 | 0.67 | 0.86 | 18.47
| Insumo | SINAPI | 1872 | CAIXA DE PASSAGEM, EM PVC, DE 4" X 2", PARA ELETRODUTO FLEXIVEL CORRUGADO | UN | 7 | 1.37 | 1.76 | 12.32
| Insumo | SINAPI | 38099 | SUPORTE DE FIXACAO PARA ESPELHO / PLACA 4" X 2", PARA 3 MODULOS, PARA INSTALACAO DE TOMADAS E INTERRUPTORES (SOMENTE SUPORTE) | UN | 7 | 1.32 | 1.69 | 11.83
| Insumo | SINAPI | 1379 | CIMENTO PORTLAND COMPOSTO CP II-32 | KG | 12.0185 | 0.72 | 0.92 | 11.05
| Insumo | SINAPI | 246 | AUXILIAR DE ENCANADOR OU BOMBEIRO HIDRAULICO (HORISTA) | H | 0.51119 | 11.57 | 14.87 | 7.6
| Insumo | SINAPI | 43485 | EPI - FAMILIA ENCANADOR - HORISTA (ENCARGOS COMPLEMENTARES - COLETADO CAIXA) | H | 3.932 | 1.01 | 1.29 | 5.07
| Insumo | SINAPI | 370 | AREIA MEDIA - POSTO JAZIDA/FORNECEDOR (RETIRADO NA JAZIDA, SEM TRANSPORTE) | M3 | 0.026627 | 137.87 | 177.28 | 4.72
| Insumo | SINAPI | 6111 | SERVENTE DE OBRAS | H | 0.21801 | 11.05 | 14.2 | 3.09
| Insumo | SINAPI | 21127 | FITA ISOLANTE ADESIVA ANTICHAMA, USO ATE 750 V, EM ROLO DE 19 MM X 5 M | UN | 0.66345 | 3 | 3.85 | 2.55
| Insumo | SINAPI | 37373 | SEGURO - HORISTA (COLETADO CAIXA) | H | 21.483 | 0.07 | 0.09 | 1.93
| Insumo | SINAPI | 43461 | FERRAMENTAS - FAMILIA ENCANADOR - HORISTA (ENCARGOS COMPLEMENTARES - COLETADO CAIXA) | H | 3.932 | 0.32 | 0.41 | 1.61
| Insumo | SINAPI | 43132 | ARAME RECOZIDO 16 BWG, D = 1,65 MM (0,016 KG/M) OU 18 BWG, D = 1,25 MM (0,01 KG/M) | KG | 0.020336 | 23.75 | 30.54 | 0.62
| Insumo | SINAPI | 43491 | EPI - FAMILIA SERVENTE - HORISTA (ENCARGOS COMPLEMENTARES - COLETADO CAIXA) | H | 0.21326 | 1.25 | 1.6 | 0.34
| Insumo | SINAPI | 43467 | FERRAMENTAS - FAMILIA SERVENTE - HORISTA (ENCARGOS COMPLEMENTARES - COLETADO CAIXA) | H | 0.21326 | 0.59 | 0.75 | 0.15
4.3.14 | Composição | SEINFRA | C2507 | TORNEIRA ELÉTRICA AUTOMÁTICA 220V-2800W (INSTALADO) | UN |  |  |  | 1435.7
| Insumo | SEINFRA | I2134 | TORNEIRA ELETRICA AUOM. 220V-2500W | UN | 7 | 140.73 | 180.96 | 1266.72
| Insumo | SEINFRA | I2312 | ELETRICISTA | H | 3.5 | 20.77 | 26.7 | 93.45
| Insumo | SEINFRA | I0042 | AJUDANTE DE ELETRICISTA | H | 3.5 | 16.77 | 21.56 | 75.46
4.3.15 | Composição | SINAPI | 88488 | APLICAÇÃO MANUAL DE PINTURA COM TINTA LÁTEX ACRÍLICA EM TETO, DUAS DEMÃOS. AF_06/2014 | M2 |  |  |  | 662.08
| Insumo | SINAPI | 7356 | TINTA LATEX ACRILICA PREMIUM, COR BRANCO FOSCO | L | 9.702 | 29.68 | 38.16 | 370.22
| Insumo | SINAPI | 4783 | PINTOR (HORISTA) | H | 7.2847 | 17.81 | 22.9 | 166.82
| Insumo | SINAPI | 6111 | SERVENTE DE OBRAS | H | 2.6748 | 11.05 | 14.2 | 37.98
| Insumo | SINAPI | 37370 | ALIMENTACAO - HORISTA (COLETADO CAIXA) | H | 9.7902 | 2.15 | 2.76 | 27.02
| Insumo | SINAPI | 43490 | EPI - FAMILIA PINTOR - HORISTA (ENCARGOS COMPLEMENTARES - COLETADO CAIXA) | H | 7.1736 | 1.68 | 2.16 | 15.49
| Insumo | SINAPI | 43466 | FERRAMENTAS - FAMILIA PINTOR - HORISTA (ENCARGOS COMPLEMENTARES - COLETADO CAIXA) | H | 7.1736 | 1.68 | 2.16 | 15.49
| Insumo | SINAPI | 37372 | EXAMES - HORISTA (COLETADO CAIXA) | H | 9.7902 | 1.14 | 1.46 | 14.29
| Insumo | SINAPI | 37371 | TRANSPORTE - HORISTA (COLETADO CAIXA) | H | 9.7902 | 0.67 | 0.86 | 8.41
| Insumo | SINAPI | 43491 | EPI - FAMILIA SERVENTE - HORISTA (ENCARGOS COMPLEMENTARES - COLETADO CAIXA) | H | 2.6166 | 1.25 | 1.6 | 4.18
| Insumo | SINAPI | 43467 | FERRAMENTAS - FAMILIA SERVENTE - HORISTA (ENCARGOS COMPLEMENTARES - COLETADO CAIXA) | H | 2.6166 | 0.59 | 0.75 | 1.96
| Insumo | SINAPI | 37373 | SEGURO - HORISTA (COLETADO CAIXA) | H | 9.7902 | 0.07 | 0.09 | 0.88
4.4 |  |  |  | SALA TI |  |  |  |  | 507.05
4.4.1 | Composição | SINAPI | 94228 | CALHA EM CHAPA DE AÇO GALVANIZADO NÚMERO 24, DESENVOLVIMENTO DE 50 CM, INCLUSO TRANSPORTE VERTICAL. AF_07/2019 | M |  |  |  | 507.05
| Insumo | SINAPI | 40783 | CALHA QUADRADA DE CHAPA DE ACO GALVANIZADA NUM 24, CORTE 50 CM | M | 5.25 | 46.15 | 59.34 | 311.53
| Insumo | SINAPI | 13388 | SOLDA EM BARRA DE ESTANHO-CHUMBO 50/50 | KG | 0.45 | 144.34 | 185.6 | 83.52
| Insumo | SINAPI | 12869 | TELHADOR (HORISTA) | H | 1.4018 | 17.58 | 22.6 | 31.68
| Insumo | SINAPI | 6111 | SERVENTE DE OBRAS | H | 1.8963 | 11.05 | 14.2 | 26.92
| Insumo | SINAPI | 142 | SELANTE ELASTICO MONOCOMPONENTE A BASE DE POLIURETANO (PU) PARA JUNTAS DIVERSAS | 310ML | 0.405 | 44.31 | 56.97 | 23.07
| Insumo | SINAPI | 37370 | ALIMENTACAO - HORISTA (COLETADO CAIXA) | H | 3.3975 | 2.15 | 2.76 | 9.37
| Insumo | SINAPI | 37372 | EXAMES - HORISTA (COLETADO CAIXA) | H | 3.3975 | 1.14 | 1.46 | 4.96
| Insumo | SINAPI | 43491 | EPI - FAMILIA SERVENTE - HORISTA (ENCARGOS COMPLEMENTARES - COLETADO CAIXA) | H | 1.855 | 1.25 | 1.6 | 2.96
| Insumo | SINAPI | 37371 | TRANSPORTE - HORISTA (COLETADO CAIXA) | H | 3.3975 | 0.67 | 0.86 | 2.92
| Insumo | SINAPI | 43483 | EPI - FAMILIA CARPINTEIRO DE FORMAS - HORISTA (ENCARGOS COMPLEMENTARES - COLETADO CAIXA) | H | 1.385 | 1.34 | 1.72 | 2.38
| Insumo | SINAPI | 4253 | OPERADOR DE GUINCHO OU GUINCHEIRO | H | 0.16021 | 10.23 | 13.15 | 2.1
| Insumo | SINAPI | 5061 | PREGO DE ACO POLIDO COM CABECA 18 X 27 (2 1/2 X 10) | KG | 0.065 | 22.4 | 28.8 | 1.87
| Insumo | SINAPI | 43467 | FERRAMENTAS - FAMILIA SERVENTE - HORISTA (ENCARGOS COMPLEMENTARES - COLETADO CAIXA) | H | 1.855 | 0.59 | 0.75 | 1.39
| Insumo | SINAPI | 5104 | REBITE DE ALUMINIO VAZADO DE REPUXO, 3,2 X 8 MM (1KG = 1025 UNIDADES) | KG | 0.012 | 67.04 | 86.2 | 1.03
| Insumo | SINAPI | 43459 | FERRAMENTAS - FAMILIA CARPINTEIRO DE FORMAS - HORISTA (ENCARGOS COMPLEMENTARES - COLETADO CAIXA) | H | 1.385 | 0.49 | 0.63 | 0.87
| Insumo | SINAPI | 37373 | SEGURO - HORISTA (COLETADO CAIXA) | H | 3.3975 | 0.07 | 0.09 | 0.3
| Insumo | SINAPI | 43488 | EPI - FAMILIA OPERADOR ESCAVADEIRA - HORISTA (ENCARGOS COMPLEMENTARES - COLETADO CAIXA) | H | 0.1575 | 0.82 | 1.05 | 0.16
| Insumo | SINAPI | 36487 | GUINCHO ELETRICO DE COLUNA, CAPACIDADE 400 KG, COM MOTO FREIO, MOTOR TRIFASICO DE 1,25 CV | UN | 1.52e-05 | 5949.74 | 7650.77 | 0.11
| Insumo | SINAPI | 2705 | ENERGIA ELETRICA ATE 2000 KWH INDUSTRIAL, SEM DEMANDA | KWH | 0.05148 | 0.82 | 1.05 | 0.05
| Insumo | SINAPI | 43464 | FERRAMENTAS - FAMILIA OPERADOR ESCAVADEIRA - HORISTA (ENCARGOS COMPLEMENTARES - COLETADO CAIXA) | H | 0.1575 | 0.01 | 0.01 | 0
4.5 |  |  |  | CORREDOR INTERNO - 2° PAVIMENTO |  |  |  |  | 11734.42
4.5.3 | Composição | Próprio | 189 | SERVIÇO DE RETIRADA DE ELETROCALHA, READEQUALÇÃO, EMBUTIMENTO EM DRYWALL, INCLUSIVE RECORTES, FIXAÇÕES E RECOMPOSIÇÃO DE VEDAÇÃO EM 1 METRO EXTENSÃO, FORNECIMENTO E INSTALAÇÃO DE TOMADAS, INTERRUPTORES E DEMAIS EQUIPAMENTOS SE HOUVER | MT |  |  |  | 6477.78
| Insumo | SINAPI | 2436 | ELETRICISTA (HORISTA) | H | 52.0716 | 17.81 | 22.9 | 1192.43
| Insumo | SINAPI | 39413 | PLACA / CHAPA DE GESSO ACARTONADO, STANDARD (ST), COR BRANCA, E = 12,5 MM, 1200 X 2400 MM (L X C) | M2 | 37.905 | 20.27 | 26.06 | 987.8
| Insumo | SINAPI | 6111 | SERVENTE DE OBRAS | H | 55.3209 | 11.05 | 14.2 | 785.55
| Insumo | SINAPI | 7356 | TINTA LATEX ACRILICA PREMIUM, COR BRANCO FOSCO | L | 14.2956 | 29.68 | 38.16 | 545.52
| Insumo | SINAPI | 4783 | PINTOR (HORISTA) | H | 21.9515 | 17.81 | 22.9 | 502.68
| Insumo | SINAPI | 37370 | ALIMENTACAO - HORISTA (COLETADO CAIXA) | H | 143.5127 | 2.15 | 2.76 | 396.09
| Insumo | SINAPI | 43626 | MASSA CORRIDA PARA SUPERFICIES DE AMBIENTES INTERNOS | KG | 67.3635 | 2.6 | 3.34 | 224.99
| Insumo | SINAPI | 37372 | EXAMES - HORISTA (COLETADO CAIXA) | H | 143.5127 | 1.14 | 1.46 | 209.52
| Insumo | SINAPI | 38101 | TOMADA 2P+T 10A, 250V (APENAS MODULO) | UN | 23.826 | 6.84 | 8.79 | 209.43
| Insumo | SINAPI | 2690 | ELETRODUTO PVC FLEXIVEL CORRUGADO, COR AMARELA, DE 32 MM | M | 36.7137 | 4.14 | 5.32 | 195.31
| Insumo | SINAPI | 247 | AJUDANTE DE ELETRICISTA (HORISTA) | H | 13.0229 | 11.57 | 14.87 | 193.65
| Insumo | SINAPI | 37371 | TRANSPORTE - HORISTA (COLETADO CAIXA) | H | 143.5127 | 0.67 | 0.86 | 123.42
| Insumo | SINAPI | 39432 | FITA DE PAPEL REFORCADA COM LAMINA DE METAL PARA REFORCO DE CANTOS DE CHAPA DE GESSO PARA DRYWALL | M | 28.519 | 2.8 | 3.6 | 102.66
| Insumo | SINAPI | 44497 | MONTADOR DE ESTRUTURAS METALICAS HORISTA | H | 5.2 | 14.11 | 18.14 | 94.32
| Insumo | SINAPI | 43484 | EPI - FAMILIA ELETRICISTA - HORISTA (ENCARGOS COMPLEMENTARES - COLETADO CAIXA) | H | 62.6414 | 1.14 | 1.46 | 91.45
| Insumo | SINAPI | 43491 | EPI - FAMILIA SERVENTE - HORISTA (ENCARGOS COMPLEMENTARES - COLETADO CAIXA) | H | 54.1168 | 1.25 | 1.6 | 86.58
| Insumo | SINAPI | 39434 | MASSA DE REJUNTE EM PO PARA DRYWALL, A BASE DE GESSO, SECAGEM RAPIDA, PARA TRATAMENTO DE JUNTAS DE CHAPA DE GESSO (NECESSITA ADICAO DE AGUA) | KG | 18.772 | 3.51 | 4.51 | 84.66
| Insumo | SINAPI | 43460 | FERRAMENTAS - FAMILIA ELETRICISTA - HORISTA (ENCARGOS COMPLEMENTARES - COLETADO CAIXA) | H | 62.6414 | 0.86 | 1.1 | 68.9
| Insumo | SINAPI | 6111 | SERVENTE DE OBRAS | H | 4.0594 | 11.05 | 14.2 | 57.64
| Insumo | SINAPI | 39435 | PARAFUSO DRY WALL, EM ACO FOSFATIZADO, CABECA TROMBETA E PONTA AGULHA (TA), COMPRIMENTO 25 MM | UN | 362.083 | 0.11 | 0.14 | 50.69
| Insumo | SINAPI | 43490 | EPI - FAMILIA PINTOR - HORISTA (ENCARGOS COMPLEMENTARES - COLETADO CAIXA) | H | 21.6167 | 1.68 | 2.16 | 46.69
| Insumo | SINAPI | 43466 | FERRAMENTAS - FAMILIA PINTOR - HORISTA (ENCARGOS COMPLEMENTARES - COLETADO CAIXA) | H | 21.6167 | 1.68 | 2.16 | 46.69
| Insumo | SINAPI | 43467 | FERRAMENTAS - FAMILIA SERVENTE - HORISTA (ENCARGOS COMPLEMENTARES - COLETADO CAIXA) | H | 54.1168 | 0.59 | 0.75 | 40.58
| Insumo | SINAPI | 38094 | ESPELHO / PLACA DE 3 POSTOS 4" X 2", PARA INSTALACAO DE TOMADAS E INTERRUPTORES | UN | 11.913 | 2.55 | 3.27 | 38.95
| Insumo | SINAPI | 38099 | SUPORTE DE FIXACAO PARA ESPELHO / PLACA 4" X 2", PARA 3 MODULOS, PARA INSTALACAO DE TOMADAS E INTERRUPTORES (SOMENTE SUPORTE) | UN | 11.913 | 1.32 | 1.69 | 20.13
| Insumo | SINAPI | 39431 | FITA DE PAPEL MICROPERFURADO, 50 X 150 MM, PARA TRATAMENTO DE JUNTAS DE CHAPA DE GESSO PARA DRYWALL | M | 45.125 | 0.31 | 0.39 | 17.59
| Insumo | SINAPI | 37373 | SEGURO - HORISTA (COLETADO CAIXA) | H | 143.5127 | 0.07 | 0.09 | 12.91
| Insumo | SINAPI | 37370 | ALIMENTACAO - HORISTA (COLETADO CAIXA) | H | 3.971 | 2.15 | 2.76 | 10.95
| Insumo | SINAPI | 39443 | PARAFUSO DRY WALL, EM ACO ZINCADO, CABECA LENTILHA E PONTA BROCA (LB), LARGURA 4,2 MM, COMPRIMENTO 13 MM | UN | 32.851 | 0.26 | 0.33 | 10.84
| Insumo | SINAPI | 43491 | EPI - FAMILIA SERVENTE - HORISTA (ENCARGOS COMPLEMENTARES - COLETADO CAIXA) | H | 3.971 | 1.25 | 1.6 | 6.35
| Insumo | SINAPI | 37372 | EXAMES - HORISTA (COLETADO CAIXA) | H | 3.971 | 1.14 | 1.46 | 5.79
| Insumo | SINAPI | 43488 | EPI - FAMILIA OPERADOR ESCAVADEIRA - HORISTA (ENCARGOS COMPLEMENTARES - COLETADO CAIXA) | H | 5.1378 | 0.82 | 1.05 | 5.39
| Insumo | SINAPI | 3767 | LIXA EM FOLHA PARA PAREDE OU MADEIRA, NUMERO 120, COR VERMELHA | UN | 4.332 | 0.88 | 1.13 | 4.89
| Insumo | SINAPI | 37371 | TRANSPORTE - HORISTA (COLETADO CAIXA) | H | 3.971 | 0.67 | 0.86 | 3.41
| Insumo | SINAPI | 43467 | FERRAMENTAS - FAMILIA SERVENTE - HORISTA (ENCARGOS COMPLEMENTARES - COLETADO CAIXA) | H | 3.971 | 0.59 | 0.75 | 2.97
| Insumo | SINAPI | 37373 | SEGURO - HORISTA (COLETADO CAIXA) | H | 3.971 | 0.07 | 0.09 | 0.35
| Insumo | SINAPI | 43464 | FERRAMENTAS - FAMILIA OPERADOR ESCAVADEIRA - HORISTA (ENCARGOS COMPLEMENTARES - COLETADO CAIXA) | H | 5.1378 | 0.01 | 0.01 | 0.05
4.5.4 | Composição | Próprio | 96211 (E) | RETIRADA DE LUMINÁRIA | UN |  |  |  | 361.71
| Insumo | SINAPI | 2436 | ELETRICISTA (HORISTA) | H | 7.0143 | 17.81 | 22.9 | 160.62
| Insumo | SINAPI | 6111 | SERVENTE DE OBRAS | H | 6.9002 | 11.05 | 14.2 | 97.98
| Insumo | SINAPI | 37370 | ALIMENTACAO - HORISTA (COLETADO CAIXA) | H | 13.5 | 2.15 | 2.76 | 37.26
| Insumo | SINAPI | 37372 | EXAMES - HORISTA (COLETADO CAIXA) | H | 13.5 | 1.14 | 1.46 | 19.71
| Insumo | SINAPI | 37371 | TRANSPORTE - HORISTA (COLETADO CAIXA) | H | 13.5 | 0.67 | 0.86 | 11.61
| Insumo | SINAPI | 43491 | EPI - FAMILIA SERVENTE - HORISTA (ENCARGOS COMPLEMENTARES - COLETADO CAIXA) | H | 6.75 | 1.25 | 1.6 | 10.8
| Insumo | SINAPI | 43484 | EPI - FAMILIA ELETRICISTA - HORISTA (ENCARGOS COMPLEMENTARES - COLETADO CAIXA) | H | 6.75 | 1.14 | 1.46 | 9.85
| Insumo | SINAPI | 43460 | FERRAMENTAS - FAMILIA ELETRICISTA - HORISTA (ENCARGOS COMPLEMENTARES - COLETADO CAIXA) | H | 6.75 | 0.86 | 1.1 | 7.42
| Insumo | SINAPI | 43467 | FERRAMENTAS - FAMILIA SERVENTE - HORISTA (ENCARGOS COMPLEMENTARES - COLETADO CAIXA) | H | 6.75 | 0.59 | 0.75 | 5.06
| Insumo | SINAPI | 37373 | SEGURO - HORISTA (COLETADO CAIXA) | H | 13.5 | 0.07 | 0.09 | 1.21
4.5.5 | Composição | Próprio | 97593 | LUMINÁRIA TIPO DOWNLIGHT, DE EMBUTIR, COM 2 LÂMPADA LED - FORNECIMENTO E INSTALAÇÃO. AF_02/2020 | UN |  |  |  | 3801.38
| Insumo | Próprio | 237 | LUMINARIA DE EMBUTIR C/ LED 3000K OU SIMILAR | UN | 22 | 120 | 154.3 | 3394.6
| Insumo | SINAPI | 2436 | ELETRICISTA (HORISTA) | H | 10.3288 | 17.81 | 22.9 | 236.53
| Insumo | SINAPI | 247 | AJUDANTE DE ELETRICISTA (HORISTA) | H | 4.1905 | 11.57 | 14.87 | 62.31
| Insumo | SINAPI | 37370 | ALIMENTACAO - HORISTA (COLETADO CAIXA) | H | 13.9722 | 2.15 | 2.76 | 38.56
| Insumo | SINAPI | 37372 | EXAMES - HORISTA (COLETADO CAIXA) | H | 13.9722 | 1.14 | 1.46 | 20.39
| Insumo | SINAPI | 43484 | EPI - FAMILIA ELETRICISTA - HORISTA (ENCARGOS COMPLEMENTARES - COLETADO CAIXA) | H | 13.9722 | 1.14 | 1.46 | 20.39
| Insumo | SINAPI | 43460 | FERRAMENTAS - FAMILIA ELETRICISTA - HORISTA (ENCARGOS COMPLEMENTARES - COLETADO CAIXA) | H | 13.9722 | 0.86 | 1.1 | 15.36
| Insumo | SINAPI | 37371 | TRANSPORTE - HORISTA (COLETADO CAIXA) | H | 13.9722 | 0.67 | 0.86 | 12.01
| Insumo | SINAPI | 37373 | SEGURO - HORISTA (COLETADO CAIXA) | H | 13.9722 | 0.07 | 0.09 | 1.25
4.5.6 | Composição | SINAPI | 91785 | (COMPOSIÇÃO REPRESENTATIVA) DO SERVIÇO DE INSTALAÇÃO DE TUBOS DE PVC, SOLDÁVEL, ÁGUA FRIA, DN 25 MM (INSTALADO EM RAMAL, SUB-RAMAL, RAMAL DE DISTRIBUIÇÃO OU PRUMADA), INCLUSIVE CONEXÕES, CORTES E FIXAÇÕES, PARA PRÉDIOS. AF_10/2015 | M |  |  |  | 279.13
| Insumo | SINAPI | 2696 | ENCANADOR OU BOMBEIRO HIDRAULICO (HORISTA) | H | 4.0701 | 17.81 | 22.9 | 93.2
| Insumo | SINAPI | 246 | AUXILIAR DE ENCANADOR OU BOMBEIRO HIDRAULICO (HORISTA) | H | 3.275 | 11.57 | 14.87 | 48.69
| Insumo | SINAPI | 9868 | TUBO PVC, SOLDAVEL, DN 25 MM, AGUA FRIA (NBR-5648) | M | 5.4564 | 5.57 | 7.16 | 39.06
| Insumo | SINAPI | 37370 | ALIMENTACAO - HORISTA (COLETADO CAIXA) | H | 7.2362 | 2.15 | 2.76 | 19.97
| Insumo | SINAPI | 3524 | JOELHO PVC, SOLDAVEL, COM BUCHA DE LATAO, 90 GRAUS, 25 MM X 3/4", PARA AGUA FRIA PREDIAL | UN | 0.88088 | 10.81 | 13.9 | 12.24
| Insumo | SINAPI | 37372 | EXAMES - HORISTA (COLETADO CAIXA) | H | 7.2362 | 1.14 | 1.46 | 10.56
| Insumo | SINAPI | 43485 | EPI - FAMILIA ENCANADOR - HORISTA (ENCARGOS COMPLEMENTARES - COLETADO CAIXA) | H | 7.209 | 1.01 | 1.29 | 9.29
| Insumo | SINAPI | 20083 | SOLUCAO PREPARADORA / LIMPADORA PARA PVC, FRASCO COM 1000 CM3 | UN | 0.091152 | 61.02 | 78.46 | 7.15
| Insumo | SINAPI | 37371 | TRANSPORTE - HORISTA (COLETADO CAIXA) | H | 7.2362 | 0.67 | 0.86 | 6.22
| Insumo | SINAPI | 122 | ADESIVO PLASTICO PARA PVC, FRASCO COM *850* GR | UN | 0.079264 | 53.86 | 69.25 | 5.48
| Insumo | SINAPI | 65 | ADAPTADOR PVC SOLDAVEL CURTO COM BOLSA E ROSCA, 25 MM X 3/4", PARA AGUA FRIA | UN | 3.3914 | 1.19 | 1.53 | 5.18
| Insumo | SINAPI | 3529 | JOELHO PVC, SOLDAVEL, 90 GRAUS, 25 MM, PARA AGUA FRIA PREDIAL | UN | 3.7903 | 0.98 | 1.26 | 4.77
| Insumo | SINAPI | 7139 | TE SOLDAVEL, PVC, 90 GRAUS, 25 MM, PARA AGUA FRIA PREDIAL (NBR 5648) | UN | 1.5881 | 1.61 | 2.07 | 3.28
| Insumo | SINAPI | 7136 | TE DE REDUCAO, PVC, SOLDAVEL, 90 GRAUS, 32 MM X 25 MM, PARA AGUA FRIA PREDIAL | UN | 0.27768 | 8.96 | 11.52 | 3.19
| Insumo | SINAPI | 43461 | FERRAMENTAS - FAMILIA ENCANADOR - HORISTA (ENCARGOS COMPLEMENTARES - COLETADO CAIXA) | H | 7.209 | 0.32 | 0.41 | 2.95
| Insumo | SINAPI | 38383 | LIXA D'AGUA EM FOLHA, GRAO 100 | UN | 0.75283 | 1.93 | 2.48 | 1.86
| Insumo | SINAPI | 7137 | TE PVC, SOLDAVEL, COM BUCHA DE LATAO NA BOLSA CENTRAL, 90 GRAUS, 25 MM X 1/2", PARA AGUA FRIA PREDIAL | UN | 0.08736 | 13.42 | 17.25 | 1.5
| Insumo | SINAPI | 1379 | CIMENTO PORTLAND COMPOSTO CP II-32 | KG | 1.5322 | 0.72 | 0.92 | 1.4
| Insumo | SINAPI | 3869 | LUVA DE REDUCAO SOLDAVEL, PVC, 32 MM X 25 MM, PARA AGUA FRIA PREDIAL | UN | 0.23972 | 4.17 | 5.36 | 1.28
| Insumo | SINAPI | 3904 | LUVA PVC SOLDAVEL, 25 MM, PARA AGUA FRIA PREDIAL | UN | 0.54236 | 1.1 | 1.41 | 0.76
| Insumo | SINAPI | 37373 | SEGURO - HORISTA (COLETADO CAIXA) | H | 7.2362 | 0.07 | 0.09 | 0.65
| Insumo | SINAPI | 370 | AREIA MEDIA - POSTO JAZIDA/FORNECEDOR (RETIRADO NA JAZIDA, SEM TRANSPORTE) | M3 | 0.0033946 | 137.87 | 177.28 | 0.6
| Insumo | SINAPI | 6111 | SERVENTE DE OBRAS | H | 0.027793 | 11.05 | 14.2 | 0.39
| Insumo | SINAPI | 7129 | TE DE REDUCAO, PVC, SOLDAVEL, 90 GRAUS, 50 MM X 25 MM, PARA AGUA FRIA PREDIAL | UN | 0.01612 | 13.65 | 17.55 | 0.28
| Insumo | SINAPI | 4350 | BUCHA DE NYLON, DIAMETRO DO FURO 8 MM, COMPRIMENTO 40 MM, COM PARAFUSO DE ROSCA SOBERBA, CABECA CHATA, FENDA SIMPLES, 4,8 X 50 MM | UN | 0.062192 | 0.68 | 0.87 | 0.05
| Insumo | SINAPI | 9835 | TUBO PVC SERIE NORMAL, DN 40 MM, PARA ESGOTO PREDIAL (NBR 5688) | M | 0.005538 | 6.99 | 8.98 | 0.04
| Insumo | SINAPI | 43491 | EPI - FAMILIA SERVENTE - HORISTA (ENCARGOS COMPLEMENTARES - COLETADO CAIXA) | H | 0.027189 | 1.25 | 1.6 | 0.04
| Insumo | SINAPI | 43467 | FERRAMENTAS - FAMILIA SERVENTE - HORISTA (ENCARGOS COMPLEMENTARES - COLETADO CAIXA) | H | 0.027189 | 0.59 | 0.75 | 0.02
| Insumo | SINAPI | 14153 | FITA METALICA PERFURADA, L = *18* MM, ROLO DE 30 M, CARGA RECOMENDADA = *30* KGF | UN | 0.0002392 | 55.49 | 71.35 | 0.01
| Insumo | SINAPI | 43132 | ARAME RECOZIDO 16 BWG, D = 1,65 MM (0,016 KG/M) OU 18 BWG, D = 1,25 MM (0,01 KG/M) | KG | 0.0001846 | 23.75 | 30.54 | 0
4.5.7 | Composição | SINAPI | 104475 | COMPOSIÇÃO PARAMÉTRICA DE PONTO ELÉTRICO DE TOMADA DE USO GERAL 2P+T (10A/250V) EM EDIFÍCIO RESIDENCIAL COM ELETRODUTO EMBUTIDO EM RASGOS NAS PAREDES, INCLUSO TOMADA, ELETRODUTO, CABO, RASGO, QUEBRA E CHUMBAMENTO. AF_11/2022 | UN |  |  |  | 150.63
| Insumo | SINAPI | 1014 | CABO DE COBRE, FLEXIVEL, CLASSE 4 OU 5, ISOLACAO EM PVC/A, ANTICHAMA BWF-B, 1 CONDUTOR, 450/750 V, SECAO NOMINAL 2,5 MM2 | M | 12.5319 | 2.11 | 2.71 | 33.96
| Insumo | SINAPI | 2436 | ELETRICISTA (HORISTA) | H | 1.435 | 17.81 | 22.9 | 32.86
| Insumo | SINAPI | 247 | AJUDANTE DE ELETRICISTA (HORISTA) | H | 1.1388 | 11.57 | 14.87 | 16.93
| Insumo | SINAPI | 39244 | ELETRODUTO PVC FLEXIVEL CORRUGADO, REFORCADO, COR LARANJA, DE 25 MM, PARA LAJES E PISOS | M | 2.6754 | 3.69 | 4.74 | 12.68
| Insumo | SINAPI | 2696 | ENCANADOR OU BOMBEIRO HIDRAULICO (HORISTA) | H | 0.49928 | 17.81 | 22.9 | 11.43
| Insumo | SINAPI | 38101 | TOMADA 2P+T 10A, 250V (APENAS MODULO) | UN | 1 | 6.84 | 8.79 | 8.79
| Insumo | SINAPI | 37370 | ALIMENTACAO - HORISTA (COLETADO CAIXA) | H | 3.069 | 2.15 | 2.76 | 8.47
| Insumo | SINAPI | 37372 | EXAMES - HORISTA (COLETADO CAIXA) | H | 3.069 | 1.14 | 1.46 | 4.48
| Insumo | SINAPI | 43484 | EPI - FAMILIA ELETRICISTA - HORISTA (ENCARGOS COMPLEMENTARES - COLETADO CAIXA) | H | 2.4768 | 1.14 | 1.46 | 3.61
| Insumo | SINAPI | 38094 | ESPELHO / PLACA DE 3 POSTOS 4" X 2", PARA INSTALACAO DE TOMADAS E INTERRUPTORES | UN | 1 | 2.55 | 3.27 | 3.27
| Insumo | SINAPI | 43460 | FERRAMENTAS - FAMILIA ELETRICISTA - HORISTA (ENCARGOS COMPLEMENTARES - COLETADO CAIXA) | H | 2.4768 | 0.86 | 1.1 | 2.72
| Insumo | SINAPI | 37371 | TRANSPORTE - HORISTA (COLETADO CAIXA) | H | 3.069 | 0.67 | 0.86 | 2.63
| Insumo | SINAPI | 1872 | CAIXA DE PASSAGEM, EM PVC, DE 4" X 2", PARA ELETRODUTO FLEXIVEL CORRUGADO | UN | 1 | 1.37 | 1.76 | 1.76
| Insumo | SINAPI | 38099 | SUPORTE DE FIXACAO PARA ESPELHO / PLACA 4" X 2", PARA 3 MODULOS, PARA INSTALACAO DE TOMADAS E INTERRUPTORES (SOMENTE SUPORTE) | UN | 1 | 1.32 | 1.69 | 1.69
| Insumo | SINAPI | 1379 | CIMENTO PORTLAND COMPOSTO CP II-32 | KG | 1.7169 | 0.72 | 0.92 | 1.57
| Insumo | SINAPI | 246 | AUXILIAR DE ENCANADOR OU BOMBEIRO HIDRAULICO (HORISTA) | H | 0.073027 | 11.57 | 14.87 | 1.08
| Insumo | SINAPI | 43485 | EPI - FAMILIA ENCANADOR - HORISTA (ENCARGOS COMPLEMENTARES - COLETADO CAIXA) | H | 0.56171 | 1.01 | 1.29 | 0.72
| Insumo | SINAPI | 370 | AREIA MEDIA - POSTO JAZIDA/FORNECEDOR (RETIRADO NA JAZIDA, SEM TRANSPORTE) | M3 | 0.0038039 | 137.87 | 177.28 | 0.67
| Insumo | SINAPI | 6111 | SERVENTE DE OBRAS | H | 0.031144 | 11.05 | 14.2 | 0.44
| Insumo | SINAPI | 21127 | FITA ISOLANTE ADESIVA ANTICHAMA, USO ATE 750 V, EM ROLO DE 19 MM X 5 M | UN | 0.094779 | 3 | 3.85 | 0.36
| Insumo | SINAPI | 37373 | SEGURO - HORISTA (COLETADO CAIXA) | H | 3.069 | 0.07 | 0.09 | 0.27
| Insumo | SINAPI | 43461 | FERRAMENTAS - FAMILIA ENCANADOR - HORISTA (ENCARGOS COMPLEMENTARES - COLETADO CAIXA) | H | 0.56171 | 0.32 | 0.41 | 0.23
| Insumo | SINAPI | 43132 | ARAME RECOZIDO 16 BWG, D = 1,65 MM (0,016 KG/M) OU 18 BWG, D = 1,25 MM (0,01 KG/M) | KG | 0.0029052 | 23.75 | 30.54 | 0.08
| Insumo | SINAPI | 43491 | EPI - FAMILIA SERVENTE - HORISTA (ENCARGOS COMPLEMENTARES - COLETADO CAIXA) | H | 0.030466 | 1.25 | 1.6 | 0.04
| Insumo | SINAPI | 43467 | FERRAMENTAS - FAMILIA SERVENTE - HORISTA (ENCARGOS COMPLEMENTARES - COLETADO CAIXA) | H | 0.030466 | 0.59 | 0.75 | 0.02
4.5.8 | Composição | Próprio | 186 | RETIRADA DE ADESIVO DE PAREDE SEM REAPROVEITAMENTO, INCLUSIVE DESCARTE EM LOCAL APROPRIADO | M2 |  |  |  | 663.79
| Insumo | SINAPI | 6111 | SERVENTE DE OBRAS | H | 30.8356 | 11.05 | 14.2 | 437.86
| Insumo | SINAPI | 37370 | ALIMENTACAO - HORISTA (COLETADO CAIXA) | H | 29.8 | 2.15 | 2.76 | 82.24
| Insumo | SINAPI | 43491 | EPI - FAMILIA SERVENTE - HORISTA (ENCARGOS COMPLEMENTARES - COLETADO CAIXA) | H | 29.8 | 1.25 | 1.6 | 47.68
| Insumo | SINAPI | 37372 | EXAMES - HORISTA (COLETADO CAIXA) | H | 29.8 | 1.14 | 1.46 | 43.5
| Insumo | SINAPI | 37371 | TRANSPORTE - HORISTA (COLETADO CAIXA) | H | 29.8 | 0.67 | 0.86 | 25.62
| Insumo | SINAPI | 43467 | FERRAMENTAS - FAMILIA SERVENTE - HORISTA (ENCARGOS COMPLEMENTARES - COLETADO CAIXA) | H | 29.8 | 0.59 | 0.75 | 22.35
| Insumo | SINAPI | 37373 | SEGURO - HORISTA (COLETADO CAIXA) | H | 29.8 | 0.07 | 0.09 | 2.68
| Insumo | ORSE | 158 | Almoço (Participação do empregador) | un | 0.037921 | 14 | 18 | 0.68
| Insumo | ORSE | 10492 | Cesta Básica | un | 0.0016763 | 165 | 212.17 | 0.35
| Insumo | ORSE | 10761 | Refeição - café da manhã ( café com leite e dois pães com manteiga) | un | 0.037921 | 5 | 6.42 | 0.24
| Insumo | ORSE | 2378 | Vale transporte | un | 0.035052 | 4.5 | 5.78 | 0.2
| Insumo | ORSE | 941 | Fardamento | un | 0.0005588 | 175.15 | 225.22 | 0.12
| Insumo | ORSE | 10517 | Exames admissionais/demissionais (checkup) | cj | 0.000149 | 300 | 385.77 | 0.05
| Insumo | ORSE | 10599 | Protetor solar fps 30 com 120ml | un | 0.0006705 | 35.9 | 46.16 | 0.03
| Insumo | SINAPI | 12893 | BOTA DE SEGURANCA COM BIQUEIRA DE ACO E COLARINHO ACOLCHOADO | PAR | 0.000298 | 57.12 | 73.45 | 0.02
| Insumo | ORSE | 10362 | Seguro de vida e acidente em grupo | un | 0.0016763 | 12.54 | 16.12 | 0.02
| Insumo | SINAPI | 2711 | CARRINHO DE MAO DE ACO CAPACIDADE 50 A 60 L, PNEU COM CAMARA | UN | 7.45e-05 | 197.85 | 254.41 | 0.01
| Insumo | SINAPI | 12892 | LUVA RASPA DE COURO, CANO CURTO (PUNHO *7* CM) | PAR | 0.0008568 | 10.71 | 13.77 | 0.01
| Insumo | ORSE | 10596 | Protetor auricular | un | 0.0016763 | 4.9 | 6.3 | 0.01
| Insumo | SINAPI | 12894 | CAPA PARA CHUVA EM PVC COM FORRO DE POLIESTER, COM CAPUZ (AMARELA OU AZUL) | UN | 7.45e-05 | 15.47 | 19.89 | 0
| Insumo | SINAPI | 12895 | CAPACETE DE SEGURANCA ABA FRONTAL COM SUSPENSAO DE POLIETILENO, SEM JUGULAR (CLASSE B) | UN | 0.0002235 | 11.9 | 15.3 | 0
| Insumo | ORSE | 1651 | Óculos branco proteção | pr | 0.000298 | 6.35 | 8.16 | 0
| Insumo | ORSE | 4728 | Talhadeira chata 10" | un | 0.0001118 | 18.58 | 23.89 | 0
| Insumo | ORSE | 10788 | Pá quadrada | un | 7.45e-05 | 36.9 | 47.44 | 0
| Insumo | ORSE | 4729 | Marreta 1 kg com cabo | un | 3.73e-05 | 31.5 | 40.5 | 0
4.6 |  |  |  | ILUMINAÇÃO EXTERNA 2° PAVIMENTO |  |  |  |  | 21901.71
4.6.1 | Composição | Próprio | 187 | FORNECIMENTO E INSTALAÇÃO DE CALHA DE LED C/ 4 CJ DE FITAS, INCLUSIVE RECORTE E FIXAÇÕES | MT |  |  |  | 20984.04
| Insumo | Próprio | 235 | PERFIL EMBUTIR 50 MM SLIM C/ PRESILHAS, PINTADO, P/ LED | MT | 84 | 116 | 149.16 | 12529.44
| Insumo | Próprio | 236 | FITA DE LED RGB OU SIMILAR 5 | MT | 336 | 7 | 9 | 3024
| Insumo | SINAPI | 2436 | ELETRICISTA (HORISTA) | H | 87.2894 | 17.81 | 22.9 | 1998.92
| Insumo | SINAPI | 6111 | SERVENTE DE OBRAS | H | 128.8035 | 11.05 | 14.2 | 1829
| Insumo | SINAPI | 37370 | ALIMENTACAO - HORISTA (COLETADO CAIXA) | H | 210 | 2.15 | 2.76 | 579.6
| Insumo | SINAPI | 37372 | EXAMES - HORISTA (COLETADO CAIXA) | H | 210 | 1.14 | 1.46 | 306.6
| Insumo | SINAPI | 43491 | EPI - FAMILIA SERVENTE - HORISTA (ENCARGOS COMPLEMENTARES - COLETADO CAIXA) | H | 126 | 1.25 | 1.6 | 201.6
| Insumo | SINAPI | 37371 | TRANSPORTE - HORISTA (COLETADO CAIXA) | H | 210 | 0.67 | 0.86 | 180.6
| Insumo | SINAPI | 43484 | EPI - FAMILIA ELETRICISTA - HORISTA (ENCARGOS COMPLEMENTARES - COLETADO CAIXA) | H | 84 | 1.14 | 1.46 | 122.64
| Insumo | SINAPI | 43467 | FERRAMENTAS - FAMILIA SERVENTE - HORISTA (ENCARGOS COMPLEMENTARES - COLETADO CAIXA) | H | 126 | 0.59 | 0.75 | 94.5
| Insumo | SINAPI | 43460 | FERRAMENTAS - FAMILIA ELETRICISTA - HORISTA (ENCARGOS COMPLEMENTARES - COLETADO CAIXA) | H | 84 | 0.86 | 1.1 | 92.4
| Insumo | SINAPI | 37373 | SEGURO - HORISTA (COLETADO CAIXA) | H | 210 | 0.07 | 0.09 | 18.9
4.6.2 | Composição | Próprio | 197 | FORNECIMENTO E INSTALAÇÃO DE TIMER DIGITAL 7LF4-4210. | UN |  |  |  | 747.15
| Insumo | ORSE | 3494 | Timer digital 7LF4-4210 Siemens | un | 1 | 453.3 | 582.89 | 582.89
| Insumo | SINAPI | 2436 | ELETRICISTA (HORISTA) | H | 3.1175 | 17.81 | 22.9 | 71.39
| Insumo | SINAPI | 247 | AJUDANTE DE ELETRICISTA (HORISTA) | H | 3.1175 | 11.57 | 14.87 | 46.35
| Insumo | SINAPI | 37370 | ALIMENTACAO - HORISTA (COLETADO CAIXA) | H | 6 | 2.15 | 2.76 | 16.56
| Insumo | SINAPI | 37372 | EXAMES - HORISTA (COLETADO CAIXA) | H | 6 | 1.14 | 1.46 | 8.76
| Insumo | SINAPI | 43484 | EPI - FAMILIA ELETRICISTA - HORISTA (ENCARGOS COMPLEMENTARES - COLETADO CAIXA) | H | 6 | 1.14 | 1.46 | 8.76
| Insumo | SINAPI | 43460 | FERRAMENTAS - FAMILIA ELETRICISTA - HORISTA (ENCARGOS COMPLEMENTARES - COLETADO CAIXA) | H | 6 | 0.86 | 1.1 | 6.6
| Insumo | SINAPI | 37371 | TRANSPORTE - HORISTA (COLETADO CAIXA) | H | 6 | 0.67 | 0.86 | 5.16
| Insumo | SINAPI | 37373 | SEGURO - HORISTA (COLETADO CAIXA) | H | 6 | 0.07 | 0.09 | 0.54
4.6.3 | Composição | SINAPI | 104473 | COMPOSIÇÃO PARAMÉTRICA DE PONTO ELÉTRICO DE ILUMINAÇÃO, COM INTERRUPTOR SIMPLES, EM EDIFÍCIO RESIDENCIAL COM ELETRODUTO EMBUTIDO EM RASGOS NAS PAREDES, INCLUSO TOMADA, ELETRODUTO, CABO, RASGO E CHUMBAMENTO (SEM LUMINÁRIA E LÂMPADA). AF_11/2022 | UN |  |  |  | 170.52
| Insumo | SINAPI | 2436 | ELETRICISTA (HORISTA) | H | 1.7466 | 17.81 | 22.9 | 39.99
| Insumo | SINAPI | 1013 | CABO DE COBRE, FLEXIVEL, CLASSE 4 OU 5, ISOLACAO EM PVC/A, ANTICHAMA BWF-B, 1 CONDUTOR, 450/750 V, SECAO NOMINAL 1,5 MM2 | M | 12.7466 | 1.33 | 1.71 | 21.79
| Insumo | SINAPI | 247 | AJUDANTE DE ELETRICISTA (HORISTA) | H | 1.3827 | 11.57 | 14.87 | 20.56
| Insumo | SINAPI | 39244 | ELETRODUTO PVC FLEXIVEL CORRUGADO, REFORCADO, COR LARANJA, DE 25 MM, PARA LAJES E PISOS | M | 3.7028 | 3.69 | 4.74 | 17.55
| Insumo | SINAPI | 2696 | ENCANADOR OU BOMBEIRO HIDRAULICO (HORISTA) | H | 0.64186 | 17.81 | 22.9 | 14.69
| Insumo | SINAPI | 37370 | ALIMENTACAO - HORISTA (COLETADO CAIXA) | H | 3.7723 | 2.15 | 2.76 | 10.41
| Insumo | SINAPI | 38112 | INTERRUPTOR SIMPLES 10A, 250V (APENAS MODULO) | UN | 1 | 6.01 | 7.72 | 7.72
| Insumo | SINAPI | 37372 | EXAMES - HORISTA (COLETADO CAIXA) | H | 3.7723 | 1.14 | 1.46 | 5.5
| Insumo | SINAPI | 1014 | CABO DE COBRE, FLEXIVEL, CLASSE 4 OU 5, ISOLACAO EM PVC/A, ANTICHAMA BWF-B, 1 CONDUTOR, 450/750 V, SECAO NOMINAL 2,5 MM2 | M | 1.7595 | 2.11 | 2.71 | 4.76
| Insumo | SINAPI | 43484 | EPI - FAMILIA ELETRICISTA - HORISTA (ENCARGOS COMPLEMENTARES - COLETADO CAIXA) | H | 3.0113 | 1.14 | 1.46 | 4.39
| Insumo | SINAPI | 43460 | FERRAMENTAS - FAMILIA ELETRICISTA - HORISTA (ENCARGOS COMPLEMENTARES - COLETADO CAIXA) | H | 3.0113 | 0.86 | 1.1 | 3.31
| Insumo | SINAPI | 38094 | ESPELHO / PLACA DE 3 POSTOS 4" X 2", PARA INSTALACAO DE TOMADAS E INTERRUPTORES | UN | 1 | 2.55 | 3.27 | 3.27
| Insumo | SINAPI | 37371 | TRANSPORTE - HORISTA (COLETADO CAIXA) | H | 3.7723 | 0.67 | 0.86 | 3.24
| Insumo | SINAPI | 1871 | CAIXA OCTOGONAL DE FUNDO MOVEL, EM PVC, DE 3" X 3", PARA ELETRODUTO FLEXIVEL CORRUGADO | UN | 1 | 2.45 | 3.15 | 3.15
| Insumo | SINAPI | 1379 | CIMENTO PORTLAND COMPOSTO CP II-32 | KG | 2.2355 | 0.72 | 0.92 | 2.05
| Insumo | SINAPI | 1872 | CAIXA DE PASSAGEM, EM PVC, DE 4" X 2", PARA ELETRODUTO FLEXIVEL CORRUGADO | UN | 1 | 1.37 | 1.76 | 1.76
| Insumo | SINAPI | 38099 | SUPORTE DE FIXACAO PARA ESPELHO / PLACA 4" X 2", PARA 3 MODULOS, PARA INSTALACAO DE TOMADAS E INTERRUPTORES (SOMENTE SUPORTE) | UN | 1 | 1.32 | 1.69 | 1.69
| Insumo | SINAPI | 246 | AUXILIAR DE ENCANADOR OU BOMBEIRO HIDRAULICO (HORISTA) | H | 0.093083 | 11.57 | 14.87 | 1.38
| Insumo | SINAPI | 43485 | EPI - FAMILIA ENCANADOR - HORISTA (ENCARGOS COMPLEMENTARES - COLETADO CAIXA) | H | 0.72133 | 1.01 | 1.29 | 0.93
| Insumo | SINAPI | 370 | AREIA MEDIA - POSTO JAZIDA/FORNECEDOR (RETIRADO NA JAZIDA, SEM TRANSPORTE) | M3 | 0.0049527 | 137.87 | 177.28 | 0.87
| Insumo | SINAPI | 6111 | SERVENTE DE OBRAS | H | 0.040551 | 11.05 | 14.2 | 0.57
| Insumo | SINAPI | 21127 | FITA ISOLANTE ADESIVA ANTICHAMA, USO ATE 750 V, EM ROLO DE 19 MM X 5 M | UN | 0.10971 | 3 | 3.85 | 0.42
| Insumo | SINAPI | 37373 | SEGURO - HORISTA (COLETADO CAIXA) | H | 3.7723 | 0.07 | 0.09 | 0.33
| Insumo | SINAPI | 43461 | FERRAMENTAS - FAMILIA ENCANADOR - HORISTA (ENCARGOS COMPLEMENTARES - COLETADO CAIXA) | H | 0.72133 | 0.32 | 0.41 | 0.29
| Insumo | SINAPI | 43132 | ARAME RECOZIDO 16 BWG, D = 1,65 MM (0,016 KG/M) OU 18 BWG, D = 1,25 MM (0,01 KG/M) | KG | 0.0039908 | 23.75 | 30.54 | 0.12
| Insumo | SINAPI | 43491 | EPI - FAMILIA SERVENTE - HORISTA (ENCARGOS COMPLEMENTARES - COLETADO CAIXA) | H | 0.039668 | 1.25 | 1.6 | 0.06
| Insumo | SINAPI | 43467 | FERRAMENTAS - FAMILIA SERVENTE - HORISTA (ENCARGOS COMPLEMENTARES - COLETADO CAIXA) | H | 0.039668 | 0.59 | 0.75 | 0.02
4.7 |  |  |  | SALA 02, SALA REUNIÃO E SALA 05 |  |  |  |  | 14894.99
4.7.1 | Composição | SIURB | 96210 (E) | RETIRADA DE LUMINÁRIA INTERNA PARA LÂMPADA INCANDESCENTE | UN |  |  |  | 435.96
| Insumo | SIURB | 2041 | ELETRICISTA (SGSP) | H | 7.2 | 27.44 | 35.28 | 254.01
| Insumo | SIURB | 2044 | AJUDANTE DE ELETRICISTA (SGSP) | H | 7.2 | 19.64 | 25.25 | 181.8
4.7.2 | Composição | Próprio | 97593 | LUMINÁRIA TIPO DOWNLIGHT, DE EMBUTIR, COM 2 LÂMPADA LED - FORNECIMENTO E INSTALAÇÃO. AF_02/2020 | UN |  |  |  | 3110.22
| Insumo | Próprio | 237 | LUMINARIA DE EMBUTIR C/ LED 3000K OU SIMILAR | UN | 18 | 120 | 154.3 | 2777.4
| Insumo | SINAPI | 2436 | ELETRICISTA (HORISTA) | H | 8.4509 | 17.81 | 22.9 | 193.52
| Insumo | SINAPI | 247 | AJUDANTE DE ELETRICISTA (HORISTA) | H | 3.4286 | 11.57 | 14.87 | 50.98
| Insumo | SINAPI | 37370 | ALIMENTACAO - HORISTA (COLETADO CAIXA) | H | 11.4318 | 2.15 | 2.76 | 31.55
| Insumo | SINAPI | 37372 | EXAMES - HORISTA (COLETADO CAIXA) | H | 11.4318 | 1.14 | 1.46 | 16.69
| Insumo | SINAPI | 43484 | EPI - FAMILIA ELETRICISTA - HORISTA (ENCARGOS COMPLEMENTARES - COLETADO CAIXA) | H | 11.4318 | 1.14 | 1.46 | 16.69
| Insumo | SINAPI | 43460 | FERRAMENTAS - FAMILIA ELETRICISTA - HORISTA (ENCARGOS COMPLEMENTARES - COLETADO CAIXA) | H | 11.4318 | 0.86 | 1.1 | 12.57
| Insumo | SINAPI | 37371 | TRANSPORTE - HORISTA (COLETADO CAIXA) | H | 11.4318 | 0.67 | 0.86 | 9.83
| Insumo | SINAPI | 37373 | SEGURO - HORISTA (COLETADO CAIXA) | H | 11.4318 | 0.07 | 0.09 | 1.02
4.7.3 | Composição | SEINFRA | C4951 | VIDRO TEMPERADO INCOLOR C/MASSA E=10MM, COLOCADO | M2 |  |  |  | 937.08
| Insumo | SEINFRA | I2258 | VIDRO TEMPERADO 10MM INCOLOR SEM COLOCAÇÃO | M2 | 2 | 330.99 | 425.62 | 851.24
| Insumo | SEINFRA | I1516 | MASSA PARA VIDRO | KG | 3 | 9.74 | 12.52 | 37.56
| Insumo | SEINFRA | I1530 | MONTADOR | H | 1 | 20.77 | 26.7 | 26.7
| Insumo | SEINFRA | I0037 | AJUDANTE | H | 1 | 16.77 | 21.56 | 21.56
4.7.4 | Composição | SINAPI | 98689 | SOLEIRA EM GRANITO, LARGURA 15 CM, ESPESSURA 2,0 CM. AF_09/2020 | M |  |  |  | 97.28
| Insumo | SINAPI | 20232 | SOLEIRA EM GRANITO, POLIDO, TIPO ANDORINHA/ QUARTZ/ CASTELO/ CORUMBA OU OUTROS EQUIVALENTES DA REGIAO, L= *15* CM, E= *2,0* CM | M | 0.8 | 73.74 | 94.82 | 75.85
| Insumo | SINAPI | 4755 | MARMORISTA / GRANITEIRO (HORISTA) | H | 0.44438 | 17.81 | 22.9 | 10.17
| Insumo | SINAPI | 6111 | SERVENTE DE OBRAS | H | 0.22326 | 11.05 | 14.2 | 3.17
| Insumo | SINAPI | 37595 | ARGAMASSA COLANTE TIPO AC III | KG | 1.032 | 2.3 | 2.95 | 3.04
| Insumo | SINAPI | 37370 | ALIMENTACAO - HORISTA (COLETADO CAIXA) | H | 0.656 | 2.15 | 2.76 | 1.81
| Insumo | SINAPI | 37372 | EXAMES - HORISTA (COLETADO CAIXA) | H | 0.656 | 1.14 | 1.46 | 0.95
| Insumo | SINAPI | 43489 | EPI - FAMILIA PEDREIRO - HORISTA (ENCARGOS COMPLEMENTARES - COLETADO CAIXA) | H | 0.4376 | 1.17 | 1.5 | 0.65
| Insumo | SINAPI | 37371 | TRANSPORTE - HORISTA (COLETADO CAIXA) | H | 0.656 | 0.67 | 0.86 | 0.56
| Insumo | SINAPI | 43465 | FERRAMENTAS - FAMILIA PEDREIRO - HORISTA (ENCARGOS COMPLEMENTARES - COLETADO CAIXA) | H | 0.4376 | 0.84 | 1.08 | 0.47
| Insumo | SINAPI | 43491 | EPI - FAMILIA SERVENTE - HORISTA (ENCARGOS COMPLEMENTARES - COLETADO CAIXA) | H | 0.2184 | 1.25 | 1.6 | 0.34
| Insumo | SINAPI | 43467 | FERRAMENTAS - FAMILIA SERVENTE - HORISTA (ENCARGOS COMPLEMENTARES - COLETADO CAIXA) | H | 0.2184 | 0.59 | 0.75 | 0.16
| Insumo | SINAPI | 37373 | SEGURO - HORISTA (COLETADO CAIXA) | H | 0.656 | 0.07 | 0.09 | 0.05
4.7.5 | Composição | Próprio | 189 | SERVIÇO DE RETIRADA DE ELETROCALHA, READEQUALÇÃO, EMBUTIMENTO EM DRYWALL, INCLUSIVE RECORTES, FIXAÇÕES E RECOMPOSIÇÃO DE VEDAÇÃO EM 1 METRO EXTENSÃO, FORNECIMENTO E INSTALAÇÃO DE TOMADAS, INTERRUPTORES E DEMAIS EQUIPAMENTOS SE HOUVER | MT |  |  |  | 2124.56
| Insumo | SINAPI | 2436 | ELETRICISTA (HORISTA) | H | 17.0783 | 17.81 | 22.9 | 391.09
| Insumo | SINAPI | 39413 | PLACA / CHAPA DE GESSO ACARTONADO, STANDARD (ST), COR BRANCA, E = 12,5 MM, 1200 X 2400 MM (L X C) | M2 | 12.432 | 20.27 | 26.06 | 323.97
| Insumo | SINAPI | 6111 | SERVENTE DE OBRAS | H | 18.144 | 11.05 | 14.2 | 257.64
| Insumo | SINAPI | 7356 | TINTA LATEX ACRILICA PREMIUM, COR BRANCO FOSCO | L | 4.6886 | 29.68 | 38.16 | 178.91
| Insumo | SINAPI | 4783 | PINTOR (HORISTA) | H | 7.1996 | 17.81 | 22.9 | 164.87
| Insumo | SINAPI | 37370 | ALIMENTACAO - HORISTA (COLETADO CAIXA) | H | 47.069 | 2.15 | 2.76 | 129.91
| Insumo | SINAPI | 43626 | MASSA CORRIDA PARA SUPERFICIES DE AMBIENTES INTERNOS | KG | 22.0937 | 2.6 | 3.34 | 73.79
| Insumo | SINAPI | 37372 | EXAMES - HORISTA (COLETADO CAIXA) | H | 47.069 | 1.14 | 1.46 | 68.72
| Insumo | SINAPI | 38101 | TOMADA 2P+T 10A, 250V (APENAS MODULO) | UN | 7.8144 | 6.84 | 8.79 | 68.68
| Insumo | SINAPI | 2690 | ELETRODUTO PVC FLEXIVEL CORRUGADO, COR AMARELA, DE 32 MM | M | 12.0413 | 4.14 | 5.32 | 64.05
| Insumo | SINAPI | 247 | AJUDANTE DE ELETRICISTA (HORISTA) | H | 4.2712 | 11.57 | 14.87 | 63.51
| Insumo | SINAPI | 37371 | TRANSPORTE - HORISTA (COLETADO CAIXA) | H | 47.069 | 0.67 | 0.86 | 40.47
| Insumo | SINAPI | 39432 | FITA DE PAPEL REFORCADA COM LAMINA DE METAL PARA REFORCO DE CANTOS DE CHAPA DE GESSO PARA DRYWALL | M | 9.3536 | 2.8 | 3.6 | 33.67
| Insumo | SINAPI | 44497 | MONTADOR DE ESTRUTURAS METALICAS HORISTA | H | 1.7055 | 14.11 | 18.14 | 30.93
| Insumo | SINAPI | 43484 | EPI - FAMILIA ELETRICISTA - HORISTA (ENCARGOS COMPLEMENTARES - COLETADO CAIXA) | H | 20.545 | 1.14 | 1.46 | 29.99
| Insumo | SINAPI | 43491 | EPI - FAMILIA SERVENTE - HORISTA (ENCARGOS COMPLEMENTARES - COLETADO CAIXA) | H | 17.7491 | 1.25 | 1.6 | 28.39
| Insumo | SINAPI | 39434 | MASSA DE REJUNTE EM PO PARA DRYWALL, A BASE DE GESSO, SECAGEM RAPIDA, PARA TRATAMENTO DE JUNTAS DE CHAPA DE GESSO (NECESSITA ADICAO DE AGUA) | KG | 6.1568 | 3.51 | 4.51 | 27.76
| Insumo | SINAPI | 43460 | FERRAMENTAS - FAMILIA ELETRICISTA - HORISTA (ENCARGOS COMPLEMENTARES - COLETADO CAIXA) | H | 20.545 | 0.86 | 1.1 | 22.59
| Insumo | SINAPI | 6111 | SERVENTE DE OBRAS | H | 1.3314 | 11.05 | 14.2 | 18.9
| Insumo | SINAPI | 39435 | PARAFUSO DRY WALL, EM ACO FOSFATIZADO, CABECA TROMBETA E PONTA AGULHA (TA), COMPRIMENTO 25 MM | UN | 118.7552 | 0.11 | 0.14 | 16.62
| Insumo | SINAPI | 43490 | EPI - FAMILIA PINTOR - HORISTA (ENCARGOS COMPLEMENTARES - COLETADO CAIXA) | H | 7.0898 | 1.68 | 2.16 | 15.31
| Insumo | SINAPI | 43466 | FERRAMENTAS - FAMILIA PINTOR - HORISTA (ENCARGOS COMPLEMENTARES - COLETADO CAIXA) | H | 7.0898 | 1.68 | 2.16 | 15.31
| Insumo | SINAPI | 43467 | FERRAMENTAS - FAMILIA SERVENTE - HORISTA (ENCARGOS COMPLEMENTARES - COLETADO CAIXA) | H | 17.7491 | 0.59 | 0.75 | 13.31
| Insumo | SINAPI | 38094 | ESPELHO / PLACA DE 3 POSTOS 4" X 2", PARA INSTALACAO DE TOMADAS E INTERRUPTORES | UN | 3.9072 | 2.55 | 3.27 | 12.77
| Insumo | SINAPI | 38099 | SUPORTE DE FIXACAO PARA ESPELHO / PLACA 4" X 2", PARA 3 MODULOS, PARA INSTALACAO DE TOMADAS E INTERRUPTORES (SOMENTE SUPORTE) | UN | 3.9072 | 1.32 | 1.69 | 6.6
| Insumo | SINAPI | 39431 | FITA DE PAPEL MICROPERFURADO, 50 X 150 MM, PARA TRATAMENTO DE JUNTAS DE CHAPA DE GESSO PARA DRYWALL | M | 14.8 | 0.31 | 0.39 | 5.77
| Insumo | SINAPI | 37373 | SEGURO - HORISTA (COLETADO CAIXA) | H | 47.069 | 0.07 | 0.09 | 4.23
| Insumo | SINAPI | 37370 | ALIMENTACAO - HORISTA (COLETADO CAIXA) | H | 1.3024 | 2.15 | 2.76 | 3.59
| Insumo | SINAPI | 39443 | PARAFUSO DRY WALL, EM ACO ZINCADO, CABECA LENTILHA E PONTA BROCA (LB), LARGURA 4,2 MM, COMPRIMENTO 13 MM | UN | 10.7744 | 0.26 | 0.33 | 3.55
| Insumo | SINAPI | 43491 | EPI - FAMILIA SERVENTE - HORISTA (ENCARGOS COMPLEMENTARES - COLETADO CAIXA) | H | 1.3024 | 1.25 | 1.6 | 2.08
| Insumo | SINAPI | 37372 | EXAMES - HORISTA (COLETADO CAIXA) | H | 1.3024 | 1.14 | 1.46 | 1.9
| Insumo | SINAPI | 43488 | EPI - FAMILIA OPERADOR ESCAVADEIRA - HORISTA (ENCARGOS COMPLEMENTARES - COLETADO CAIXA) | H | 1.6851 | 0.82 | 1.05 | 1.76
| Insumo | SINAPI | 3767 | LIXA EM FOLHA PARA PAREDE OU MADEIRA, NUMERO 120, COR VERMELHA | UN | 1.4208 | 0.88 | 1.13 | 1.6
| Insumo | SINAPI | 37371 | TRANSPORTE - HORISTA (COLETADO CAIXA) | H | 1.3024 | 0.67 | 0.86 | 1.12
| Insumo | SINAPI | 43467 | FERRAMENTAS - FAMILIA SERVENTE - HORISTA (ENCARGOS COMPLEMENTARES - COLETADO CAIXA) | H | 1.3024 | 0.59 | 0.75 | 0.97
| Insumo | SINAPI | 37373 | SEGURO - HORISTA (COLETADO CAIXA) | H | 1.3024 | 0.07 | 0.09 | 0.11
| Insumo | SINAPI | 43464 | FERRAMENTAS - FAMILIA OPERADOR ESCAVADEIRA - HORISTA (ENCARGOS COMPLEMENTARES - COLETADO CAIXA) | H | 1.6851 | 0.01 | 0.01 | 0.01
4.7.6 | Composição | Próprio | 191 | SERVIÇO DE RETIRADA DE ELETROCALHA, READEQUALÇÃO, EMBUTIMENTO EM ALVENARIA , INCLUSIVE RECORTES, FIXAÇÕES E RECOMPOSIÇÃO DE VEDAÇÃO EM 1 METRO EXTENSÃO, FORNECIMENTO E INSTALAÇÃO DE TOMADAS, INTERRUPTORES E DEMAIS EQUIPAMENTOS SE HOUVER | MT |  |  |  | 4709.26
| Insumo | SINAPI | 34783 | ENGENHEIRO ELETRICISTA | H | 16.3964 | 93.92 | 120.77 | 1980.19
| Insumo | SINAPI | 6111 | SERVENTE DE OBRAS | H | 31.5386 | 11.05 | 14.2 | 447.84
| Insumo | SINAPI | 34588 | BLOCO ESTRUTURAL CERAMICO 14 X 19 X 39 CM, 6,0 MPA (NBR 15270) | UN | 63.6366 | 3.3 | 4.24 | 269.81
| Insumo | SINAPI | 7356 | TINTA LATEX ACRILICA PREMIUM, COR BRANCO FOSCO | L | 6.2687 | 29.68 | 38.16 | 239.21
| Insumo | SINAPI | 2436 | ELETRICISTA (HORISTA) | H | 9.9369 | 17.81 | 22.9 | 227.55
| Insumo | SINAPI | 4783 | PINTOR (HORISTA) | H | 9.6258 | 17.81 | 22.9 | 220.43
| Insumo | SINAPI | 37370 | ALIMENTACAO - HORISTA (COLETADO CAIXA) | H | 55.1867 | 2.15 | 2.76 | 152.31
| Insumo | SINAPI | 4750 | PEDREIRO (HORISTA) | H | 6.5376 | 17.81 | 22.9 | 149.71
| Insumo | SINAPI | 37372 | EXAMES - HORISTA (COLETADO CAIXA) | H | 71.0167 | 1.14 | 1.46 | 103.68
| Insumo | SINAPI | 43626 | MASSA CORRIDA PARA SUPERFICIES DE AMBIENTES INTERNOS | KG | 29.5392 | 2.6 | 3.34 | 98.66
| Insumo | SINAPI | 247 | AJUDANTE DE ELETRICISTA (HORISTA) | H | 6.2699 | 11.57 | 14.87 | 93.23
| Insumo | SINAPI | 38101 | TOMADA 2P+T 10A, 250V (APENAS MODULO) | UN | 10.4478 | 6.84 | 8.79 | 91.83
| Insumo | SINAPI | 2690 | ELETRODUTO PVC FLEXIVEL CORRUGADO, COR AMARELA, DE 32 MM | M | 16.0991 | 4.14 | 5.32 | 85.64
| Insumo | SINAPI | 37371 | TRANSPORTE - HORISTA (COLETADO CAIXA) | H | 55.1867 | 0.67 | 0.86 | 47.46
| Insumo | SINAPI | 1106 | CAL HIDRATADA CH-I PARA ARGAMASSAS | KG | 32.8416 | 1.1 | 1.41 | 46.3
| Insumo | SINAPI | 370 | AREIA MEDIA - POSTO JAZIDA/FORNECEDOR (RETIRADO NA JAZIDA, SEM TRANSPORTE) | M3 | 0.24973 | 137.87 | 177.28 | 44.27
| Insumo | SINAPI | 1379 | CIMENTO PORTLAND COMPOSTO CP II-32 | KG | 47.4762 | 0.72 | 0.92 | 43.67
| Insumo | SINAPI | 43491 | EPI - FAMILIA SERVENTE - HORISTA (ENCARGOS COMPLEMENTARES - COLETADO CAIXA) | H | 23.1094 | 1.25 | 1.6 | 36.97
| Insumo | SINAPI | 38603 | BLOCO ESTRUTURAL CERAMICO 14 X 19 X 34 CM, 6,0 MPA (NBR 15270) | UN | 9.1181 | 3.06 | 3.93 | 35.83
| Insumo | SINAPI | 34655 | CANALETA ESTRUTURAL CERAMICA, 14 X 19 X 39 CM, 6,0 MPA (NBR 15270) | UN | 6.0787 | 3.94 | 5.06 | 30.75
| Insumo | SINAPI | 34547 | TELA DE ACO SOLDADA GALVANIZADA/ZINCADA PARA ALVENARIA, FIO D = *1,20 A 1,70* MM, MALHA 15 X 15 MM, (C X L) *50 X 12* CM | M | 5.5088 | 3.99 | 5.13 | 28.26
| Insumo | SINAPI | 43484 | EPI - FAMILIA ELETRICISTA - HORISTA (ENCARGOS COMPLEMENTARES - COLETADO CAIXA) | H | 15.596 | 1.14 | 1.46 | 22.77
| Insumo | SINAPI | 34781 | MEIO BLOCO ESTRUTURAL CERAMICO 14 X 19 X 19 CM, 6,0 MPA (NBR 15270) | UN | 9.1181 | 1.89 | 2.43 | 22.15
| Insumo | SINAPI | 43490 | EPI - FAMILIA PINTOR - HORISTA (ENCARGOS COMPLEMENTARES - COLETADO CAIXA) | H | 9.479 | 1.68 | 2.16 | 20.47
| Insumo | SINAPI | 43466 | FERRAMENTAS - FAMILIA PINTOR - HORISTA (ENCARGOS COMPLEMENTARES - COLETADO CAIXA) | H | 9.479 | 1.68 | 2.16 | 20.47
| Insumo | SINAPI | 43467 | FERRAMENTAS - FAMILIA SERVENTE - HORISTA (ENCARGOS COMPLEMENTARES - COLETADO CAIXA) | H | 23.1094 | 0.59 | 0.75 | 17.33
| Insumo | SINAPI | 43460 | FERRAMENTAS - FAMILIA ELETRICISTA - HORISTA (ENCARGOS COMPLEMENTARES - COLETADO CAIXA) | H | 15.596 | 0.86 | 1.1 | 17.15
| Insumo | SINAPI | 38094 | ESPELHO / PLACA DE 3 POSTOS 4" X 2", PARA INSTALACAO DE TOMADAS E INTERRUPTORES | UN | 5.2239 | 2.55 | 3.27 | 17.08
| Insumo | ORSE | 158 | Almoço (Participação do empregador) | un | 0.80575 | 14 | 18 | 14.5
| Insumo | SINAPI | 43486 | EPI - FAMILIA ENGENHEIRO CIVIL - HORISTA (ENCARGOS COMPLEMENTARES - COLETADO CAIXA) | H | 15.83 | 0.71 | 0.91 | 14.4
| Insumo | SINAPI | 37666 | OPERADOR DE BETONEIRA ESTACIONARIA / MISTURADOR | H | 0.61221 | 12.73 | 16.36 | 10.01
| Insumo | SINAPI | 43489 | EPI - FAMILIA PEDREIRO - HORISTA (ENCARGOS COMPLEMENTARES - COLETADO CAIXA) | H | 6.3953 | 1.17 | 1.5 | 9.59
| Insumo | SINAPI | 38099 | SUPORTE DE FIXACAO PARA ESPELHO / PLACA 4" X 2", PARA 3 MODULOS, PARA INSTALACAO DE TOMADAS E INTERRUPTORES (SOMENTE SUPORTE) | UN | 5.2239 | 1.32 | 1.69 | 8.82
| Insumo | ORSE | 10492 | Cesta Básica | un | 0.035618 | 165 | 212.17 | 7.55
| Insumo | SINAPI | 43465 | FERRAMENTAS - FAMILIA PEDREIRO - HORISTA (ENCARGOS COMPLEMENTARES - COLETADO CAIXA) | H | 6.3953 | 0.84 | 1.08 | 6.9
| Insumo | SINAPI | 37373 | SEGURO - HORISTA (COLETADO CAIXA) | H | 71.0167 | 0.07 | 0.09 | 6.39
| Insumo | ORSE | 10761 | Refeição - café da manhã ( café com leite e dois pães com manteiga) | un | 0.80575 | 5 | 6.42 | 5.17
| Insumo | ORSE | 2378 | Vale transporte | un | 0.7448 | 4.5 | 5.78 | 4.3
| Insumo | ORSE | 941 | Fardamento | un | 0.011872 | 175.15 | 225.22 | 2.67
| Insumo | SINAPI | 3767 | LIXA EM FOLHA PARA PAREDE OU MADEIRA, NUMERO 120, COR VERMELHA | UN | 1.8996 | 0.88 | 1.13 | 2.14
| Insumo | ORSE | 10517 | Exames admissionais/demissionais (checkup) | cj | 0.003166 | 300 | 385.77 | 1.22
| Insumo | ORSE | 10599 | Protetor solar fps 30 com 120ml | un | 0.014247 | 35.9 | 46.16 | 0.65
| Insumo | SINAPI | 43488 | EPI - FAMILIA OPERADOR ESCAVADEIRA - HORISTA (ENCARGOS COMPLEMENTARES - COLETADO CAIXA) | H | 0.60692 | 0.82 | 1.05 | 0.63
| Insumo | ORSE | 10362 | Seguro de vida e acidente em grupo | un | 0.035618 | 12.54 | 16.12 | 0.57
| Insumo | SINAPI | 12893 | BOTA DE SEGURANCA COM BIQUEIRA DE ACO E COLARINHO ACOLCHOADO | PAR | 0.006332 | 57.12 | 73.45 | 0.46
| Insumo | SINAPI | 2711 | CARRINHO DE MAO DE ACO CAPACIDADE 50 A 60 L, PNEU COM CAMARA | UN | 0.001583 | 197.85 | 254.41 | 0.4
| Insumo | SINAPI | 10535 | BETONEIRA CAPACIDADE NOMINAL 400 L, CAPACIDADE DE MISTURA 280 L, MOTOR ELETRICO TRIFASICO 220/380 V POTENCIA 2 CV, SEM CARREGADOR | UN | 5.34e-05 | 5382.5 | 6921.35 | 0.37
| Insumo | SINAPI | 12892 | LUVA RASPA DE COURO, CANO CURTO (PUNHO *7* CM) | PAR | 0.018204 | 10.71 | 13.77 | 0.25
| Insumo | ORSE | 10596 | Protetor auricular | un | 0.035618 | 4.9 | 6.3 | 0.22
| Insumo | SINAPI | 2705 | ENERGIA ELETRICA ATE 2000 KWH INDUSTRIAL, SEM DEMANDA | KWH | 0.17702 | 0.82 | 1.05 | 0.18
| Insumo | SINAPI | 43462 | FERRAMENTAS - FAMILIA ENGENHEIRO CIVIL - HORISTA (ENCARGOS COMPLEMENTARES - COLETADO CAIXA) | H | 15.83 | 0.01 | 0.01 | 0.15
| Insumo | SINAPI | 12895 | CAPACETE DE SEGURANCA ABA FRONTAL COM SUSPENSAO DE POLIETILENO, SEM JUGULAR (CLASSE B) | UN | 0.004749 | 11.9 | 15.3 | 0.07
| Insumo | ORSE | 10788 | Pá quadrada | un | 0.001583 | 36.9 | 47.44 | 0.07
| Insumo | ORSE | 1651 | Óculos branco proteção | pr | 0.006332 | 6.35 | 8.16 | 0.05
| Insumo | ORSE | 4728 | Talhadeira chata 10" | un | 0.0023745 | 18.58 | 23.89 | 0.05
| Insumo | SINAPI | 12894 | CAPA PARA CHUVA EM PVC COM FORRO DE POLIESTER, COM CAPUZ (AMARELA OU AZUL) | UN | 0.001583 | 15.47 | 19.89 | 0.03
| Insumo | ORSE | 4729 | Marreta 1 kg com cabo | un | 0.0007915 | 31.5 | 40.5 | 0.03
| Insumo | SINAPI | 43464 | FERRAMENTAS - FAMILIA OPERADOR ESCAVADEIRA - HORISTA (ENCARGOS COMPLEMENTARES - COLETADO CAIXA) | H | 0.60692 | 0.01 | 0.01 | 0
4.7.7 | Composição | Próprio | 185 | MOBILIZAÇÃO DE DESMOBILIZAÇÃO DE MOBILIARIO ATÉ 50M2 | SV |  |  |  | 2647.92
| Insumo | SINAPI | 6111 | SERVENTE DE OBRAS | H | 122.67 | 11.05 | 14.2 | 1741.91
| Insumo | SINAPI | 37370 | ALIMENTACAO - HORISTA (COLETADO CAIXA) | H | 120 | 2.15 | 2.76 | 331.2
| Insumo | SINAPI | 43491 | EPI - FAMILIA SERVENTE - HORISTA (ENCARGOS COMPLEMENTARES - COLETADO CAIXA) | H | 120 | 1.25 | 1.6 | 192
| Insumo | SINAPI | 37372 | EXAMES - HORISTA (COLETADO CAIXA) | H | 120 | 1.14 | 1.46 | 175.2
| Insumo | SINAPI | 37371 | TRANSPORTE - HORISTA (COLETADO CAIXA) | H | 120 | 0.67 | 0.86 | 103.2
| Insumo | SINAPI | 43467 | FERRAMENTAS - FAMILIA SERVENTE - HORISTA (ENCARGOS COMPLEMENTARES - COLETADO CAIXA) | H | 120 | 0.59 | 0.75 | 90
| Insumo | SINAPI | 37373 | SEGURO - HORISTA (COLETADO CAIXA) | H | 120 | 0.07 | 0.09 | 10.8
4.7.8 | Composição | Próprio | 205 | Fornecimento e Instalação de Painel de TV | m2 |  |  |  | 832.71
| Insumo | SINAPI | 34661 | CHAPA DE MDF BRANCO LISO 1 FACE, E = 25 MM, DE *2,75 X 1,85* M | M2 | 3.45 | 85.96 | 110.53 | 381.32
| Insumo | ORSE | 11536 | Fórmica fosca, cor vermelho goiaba, e=10mm, ou similar | m2 | 3.45 | 63.87 | 82.13 | 283.34
| Insumo | SINAPI | 1213 | CARPINTEIRO DE FORMAS (HORISTA) | H | 2.4291 | 17.81 | 22.9 | 55.62
| Insumo | SINAPI | 1339 | COLA A BASE DE RESINA SINTETICA PARA CHAPA DE LAMINADO MELAMINICO | KG | 0.6 | 53.71 | 69.06 | 41.43
| Insumo | SINAPI | 6111 | SERVENTE DE OBRAS | H | 2.4534 | 11.05 | 14.2 | 34.83
| Insumo | SINAPI | 37370 | ALIMENTACAO - HORISTA (COLETADO CAIXA) | H | 4.8 | 2.15 | 2.76 | 13.24
| Insumo | SINAPI | 37372 | EXAMES - HORISTA (COLETADO CAIXA) | H | 4.8 | 1.14 | 1.46 | 7
| Insumo | SINAPI | 37371 | TRANSPORTE - HORISTA (COLETADO CAIXA) | H | 4.8 | 0.67 | 0.86 | 4.12
| Insumo | SINAPI | 43483 | EPI - FAMILIA CARPINTEIRO DE FORMAS - HORISTA (ENCARGOS COMPLEMENTARES - COLETADO CAIXA) | H | 2.4 | 1.34 | 1.72 | 4.12
| Insumo | SINAPI | 43491 | EPI - FAMILIA SERVENTE - HORISTA (ENCARGOS COMPLEMENTARES - COLETADO CAIXA) | H | 2.4 | 1.25 | 1.6 | 3.84
| Insumo | SINAPI | 43467 | FERRAMENTAS - FAMILIA SERVENTE - HORISTA (ENCARGOS COMPLEMENTARES - COLETADO CAIXA) | H | 2.4 | 0.59 | 0.75 | 1.8
| Insumo | SINAPI | 43459 | FERRAMENTAS - FAMILIA CARPINTEIRO DE FORMAS - HORISTA (ENCARGOS COMPLEMENTARES - COLETADO CAIXA) | H | 2.4 | 0.49 | 0.63 | 1.51
| Insumo | SINAPI | 37373 | SEGURO - HORISTA (COLETADO CAIXA) | H | 4.8 | 0.07 | 0.09 | 0.43
4.8 |  |  |  | SALA REUNIÃO |  |  |  |  | 637.51
4.8.1 | Composição | Próprio | 206 | Serviço de instalação de acesso inferior a mesa de reuniões através de portinhola 60x60cm, inclusive recorte na madeira e contramarco. | UN |  |  |  | 637.51
| Insumo | ORSE | 9333 | Alçapão de alumínio, tipo escama, cor fosca | m2 | 0.36 | 365.76 | 470.33 | 169.31
| Insumo | SINAPI | 4750 | PEDREIRO (HORISTA) | H | 6.8664 | 17.81 | 22.9 | 157.24
| Insumo | SINAPI | 12868 | MARCENEIRO (HORISTA) | H | 4.062 | 16.5 | 21.21 | 86.15
| Insumo | SINAPI | 6111 | SERVENTE DE OBRAS | H | 4.089 | 11.05 | 14.2 | 58.06
| Insumo | SINAPI | 37370 | ALIMENTACAO - HORISTA (COLETADO CAIXA) | H | 8 | 2.15 | 2.76 | 22.08
| Insumo | SINAPI | 43657 | CONTRAMARCO DE ALUMINIO (PERFIL 25) PARA ESQUADRIAS, TIPO CONVENCIONAL / CADEIRINHA, 60 MM (CM-060), INCLUSO CONEXOES, GRAPAS E TRAVAMENTOS | M | 2.4 | 6.37 | 8.19 | 19.65
| Insumo | SINAPI | 37370 | ALIMENTACAO - HORISTA (COLETADO CAIXA) | H | 6.5472 | 2.15 | 2.76 | 18.07
| Insumo | SINAPI | 39961 | SILICONE ACETICO USO GERAL INCOLOR 280 G | UN | 0.48 | 29.28 | 37.65 | 18.07
| Insumo | SINAPI | 37372 | EXAMES - HORISTA (COLETADO CAIXA) | H | 8 | 1.14 | 1.46 | 11.68
| Insumo | SINAPI | 6111 | SERVENTE DE OBRAS | H | 0.73078 | 11.05 | 14.2 | 10.37
| Insumo | SINAPI | 37372 | EXAMES - HORISTA (COLETADO CAIXA) | H | 6.5472 | 1.14 | 1.46 | 9.55
| Insumo | SINAPI | 43489 | EPI - FAMILIA PEDREIRO - HORISTA (ENCARGOS COMPLEMENTARES - COLETADO CAIXA) | H | 6.3648 | 1.17 | 1.5 | 9.54
| Insumo | SINAPI | 37371 | TRANSPORTE - HORISTA (COLETADO CAIXA) | H | 8 | 0.67 | 0.86 | 6.88
| Insumo | SINAPI | 43483 | EPI - FAMILIA CARPINTEIRO DE FORMAS - HORISTA (ENCARGOS COMPLEMENTARES - COLETADO CAIXA) | H | 4 | 1.34 | 1.72 | 6.88
| Insumo | SINAPI | 43465 | FERRAMENTAS - FAMILIA PEDREIRO - HORISTA (ENCARGOS COMPLEMENTARES - COLETADO CAIXA) | H | 6.3648 | 0.84 | 1.08 | 6.87
| Insumo | SINAPI | 43491 | EPI - FAMILIA SERVENTE - HORISTA (ENCARGOS COMPLEMENTARES - COLETADO CAIXA) | H | 4 | 1.25 | 1.6 | 6.4
| Insumo | SINAPI | 37371 | TRANSPORTE - HORISTA (COLETADO CAIXA) | H | 6.5472 | 0.67 | 0.86 | 5.63
| Insumo | SINAPI | 43467 | FERRAMENTAS - FAMILIA SERVENTE - HORISTA (ENCARGOS COMPLEMENTARES - COLETADO CAIXA) | H | 4 | 0.59 | 0.75 | 3
| Insumo | SINAPI | 11950 | BUCHA DE NYLON SEM ABA S6, COM PARAFUSO DE 4,20 X 40 MM EM ACO ZINCADO COM ROSCA SOBERBA, CABECA CHATA E FENDA PHILLIPS | UN | 6.468 | 0.31 | 0.39 | 2.52
| Insumo | SINAPI | 43459 | FERRAMENTAS - FAMILIA CARPINTEIRO DE FORMAS - HORISTA (ENCARGOS COMPLEMENTARES - COLETADO CAIXA) | H | 4 | 0.49 | 0.63 | 2.52
| Insumo | ORSE | 158 | Almoço (Participação do empregador) | un | 0.09206 | 14 | 18 | 1.65
| Insumo | ORSE | 10492 | Cesta Básica | un | 0.0040694 | 165 | 212.17 | 0.86
| Insumo | SINAPI | 37373 | SEGURO - HORISTA (COLETADO CAIXA) | H | 8 | 0.07 | 0.09 | 0.72
| Insumo | ORSE | 10761 | Refeição - café da manhã ( café com leite e dois pães com manteiga) | un | 0.09206 | 5 | 6.42 | 0.59
| Insumo | SINAPI | 37373 | SEGURO - HORISTA (COLETADO CAIXA) | H | 6.5472 | 0.07 | 0.09 | 0.58
| Insumo | SINAPI | 1379 | CIMENTO PORTLAND COMPOSTO CP II-32 | KG | 0.48838 | 0.72 | 0.92 | 0.44
| Insumo | ORSE | 2378 | Vale transporte | un | 0.074764 | 4.5 | 5.78 | 0.43
| Insumo | ORSE | 941 | Fardamento | un | 0.0013565 | 175.15 | 225.22 | 0.3
| Insumo | SINAPI | 43491 | EPI - FAMILIA SERVENTE - HORISTA (ENCARGOS COMPLEMENTARES - COLETADO CAIXA) | H | 0.1824 | 1.25 | 1.6 | 0.29
| Insumo | SINAPI | 370 | AREIA MEDIA - POSTO JAZIDA/FORNECEDOR (RETIRADO NA JAZIDA, SEM TRANSPORTE) | M3 | 0.0011664 | 137.87 | 177.28 | 0.2
| Insumo | SINAPI | 43467 | FERRAMENTAS - FAMILIA SERVENTE - HORISTA (ENCARGOS COMPLEMENTARES - COLETADO CAIXA) | H | 0.1824 | 0.59 | 0.75 | 0.13
| Insumo | ORSE | 10517 | Exames admissionais/demissionais (checkup) | cj | 0.0003617 | 300 | 385.77 | 0.13
| Insumo | ORSE | 10599 | Protetor solar fps 30 com 120ml | un | 0.0016278 | 35.9 | 46.16 | 0.07
| Insumo | ORSE | 10362 | Seguro de vida e acidente em grupo | un | 0.0040694 | 12.54 | 16.12 | 0.06
| Insumo | SINAPI | 12893 | BOTA DE SEGURANCA COM BIQUEIRA DE ACO E COLARINHO ACOLCHOADO | PAR | 0.0007235 | 57.12 | 73.45 | 0.05
| Insumo | SINAPI | 2711 | CARRINHO DE MAO DE ACO CAPACIDADE 50 A 60 L, PNEU COM CAMARA | UN | 0.0001089 | 197.85 | 254.41 | 0.02
| Insumo | SINAPI | 12892 | LUVA RASPA DE COURO, CANO CURTO (PUNHO *7* CM) | PAR | 0.0020799 | 10.71 | 13.77 | 0.02
| Insumo | ORSE | 10596 | Protetor auricular | un | 0.0040694 | 4.9 | 6.3 | 0.02
| Insumo | ORSE | 11247 | Serra mármore | un | 3.6e-05 | 327.8 | 421.51 | 0.01
| Insumo | SINAPI | 12894 | CAPA PARA CHUVA EM PVC COM FORRO DE POLIESTER, COM CAPUZ (AMARELA OU AZUL) | UN | 0.0001809 | 15.47 | 19.89 | 0
| Insumo | SINAPI | 12895 | CAPACETE DE SEGURANCA ABA FRONTAL COM SUSPENSAO DE POLIETILENO, SEM JUGULAR (CLASSE B) | UN | 0.0005426 | 11.9 | 15.3 | 0
| Insumo | ORSE | 1651 | Óculos branco proteção | pr | 0.0007235 | 6.35 | 8.16 | 0
| Insumo | ORSE | 4722 | Colher de pedreiro | un | 0.000144 | 18.8 | 24.17 | 0
| Insumo | ORSE | 4728 | Talhadeira chata 10" | un | 0.0001633 | 18.58 | 23.89 | 0
| Insumo | ORSE | 10788 | Pá quadrada | un | 0.0001089 | 36.9 | 47.44 | 0
| Insumo | ORSE | 10790 | Prumo de face | un | 3.6e-05 | 22.98 | 29.54 | 0
| Insumo | ORSE | 11243 | Martelo sem unha | un | 3.6e-05 | 27.5 | 35.36 | 0
| Insumo | ORSE | 11245 | Desempoladeira de madeira 12x22 | un | 0.000252 | 11.26 | 14.47 | 0
| Insumo | ORSE | 11246 | Escala métrica de bambú | Un | 0.000252 | 10.22 | 13.14 | 0
| Insumo | ORSE | 11265 | Martelo de borracha com cabo | un | 0.000144 | 20 | 25.71 | 0
| Insumo | ORSE | 10282 | Regua de alumínio c/ 2,00m (para pedreiro) | un | 7.2e-05 | 40.8 | 52.46 | 0
| Insumo | ORSE | 10789 | Nível de bolha de madeira | un | 7.2e-05 | 16.5 | 21.21 | 0
| Insumo | ORSE | 11264 | Marreta de 1/2 kg com cabo | un | 7.2e-05 | 13.52 | 17.38 | 0
| Insumo | ORSE | 4174 | Desempenadeira de aço lisa, cabo madeira, ref:143, Atlas ou similar | un | 0.00018 | 10.8 | 13.88 | 0
| Insumo | ORSE | 4729 | Marreta 1 kg com cabo | un | 5.44e-05 | 31.5 | 40.5 | 0
4.10 |  |  |  | SALA 32 PESSOAS E ARQUIVO |  |  |  |  | 17679.27
4.10.1 | Composição | Próprio | 185 | MOBILIZAÇÃO DE DESMOBILIZAÇÃO DE MOBILIARIO ATÉ 50M2 | SV |  |  |  | 1323.96
| Insumo | SINAPI | 6111 | SERVENTE DE OBRAS | H | 61.335 | 11.05 | 14.2 | 870.95
| Insumo | SINAPI | 37370 | ALIMENTACAO - HORISTA (COLETADO CAIXA) | H | 60 | 2.15 | 2.76 | 165.6
| Insumo | SINAPI | 43491 | EPI - FAMILIA SERVENTE - HORISTA (ENCARGOS COMPLEMENTARES - COLETADO CAIXA) | H | 60 | 1.25 | 1.6 | 96
| Insumo | SINAPI | 37372 | EXAMES - HORISTA (COLETADO CAIXA) | H | 60 | 1.14 | 1.46 | 87.6
| Insumo | SINAPI | 37371 | TRANSPORTE - HORISTA (COLETADO CAIXA) | H | 60 | 0.67 | 0.86 | 51.6
| Insumo | SINAPI | 43467 | FERRAMENTAS - FAMILIA SERVENTE - HORISTA (ENCARGOS COMPLEMENTARES - COLETADO CAIXA) | H | 60 | 0.59 | 0.75 | 45
| Insumo | SINAPI | 37373 | SEGURO - HORISTA (COLETADO CAIXA) | H | 60 | 0.07 | 0.09 | 5.4
4.10.2 | Composição | Próprio | 189 | SERVIÇO DE RETIRADA DE ELETROCALHA, READEQUALÇÃO, EMBUTIMENTO EM DRYWALL, INCLUSIVE RECORTES, FIXAÇÕES E RECOMPOSIÇÃO DE VEDAÇÃO EM 1 METRO EXTENSÃO, FORNECIMENTO E INSTALAÇÃO DE TOMADAS, INTERRUPTORES E DEMAIS EQUIPAMENTOS SE HOUVER | MT |  |  |  | 2691.6
| Insumo | SINAPI | 2436 | ELETRICISTA (HORISTA) | H | 21.6364 | 17.81 | 22.9 | 495.47
| Insumo | SINAPI | 39413 | PLACA / CHAPA DE GESSO ACARTONADO, STANDARD (ST), COR BRANCA, E = 12,5 MM, 1200 X 2400 MM (L X C) | M2 | 15.75 | 20.27 | 26.06 | 410.44
| Insumo | SINAPI | 6111 | SERVENTE DE OBRAS | H | 22.9865 | 11.05 | 14.2 | 326.4
| Insumo | SINAPI | 7356 | TINTA LATEX ACRILICA PREMIUM, COR BRANCO FOSCO | L | 5.94 | 29.68 | 38.16 | 226.67
| Insumo | SINAPI | 4783 | PINTOR (HORISTA) | H | 9.1211 | 17.81 | 22.9 | 208.87
| Insumo | SINAPI | 37370 | ALIMENTACAO - HORISTA (COLETADO CAIXA) | H | 59.6313 | 2.15 | 2.76 | 164.58
| Insumo | SINAPI | 43626 | MASSA CORRIDA PARA SUPERFICIES DE AMBIENTES INTERNOS | KG | 27.9904 | 2.6 | 3.34 | 93.48
| Insumo | SINAPI | 37372 | EXAMES - HORISTA (COLETADO CAIXA) | H | 59.6313 | 1.14 | 1.46 | 87.06
| Insumo | SINAPI | 38101 | TOMADA 2P+T 10A, 250V (APENAS MODULO) | UN | 9.9 | 6.84 | 8.79 | 87.02
| Insumo | SINAPI | 2690 | ELETRODUTO PVC FLEXIVEL CORRUGADO, COR AMARELA, DE 32 MM | M | 15.255 | 4.14 | 5.32 | 81.15
| Insumo | SINAPI | 247 | AJUDANTE DE ELETRICISTA (HORISTA) | H | 5.4112 | 11.57 | 14.87 | 80.46
| Insumo | SINAPI | 37371 | TRANSPORTE - HORISTA (COLETADO CAIXA) | H | 59.6313 | 0.67 | 0.86 | 51.28
| Insumo | SINAPI | 39432 | FITA DE PAPEL REFORCADA COM LAMINA DE METAL PARA REFORCO DE CANTOS DE CHAPA DE GESSO PARA DRYWALL | M | 11.85 | 2.8 | 3.6 | 42.66
| Insumo | SINAPI | 44497 | MONTADOR DE ESTRUTURAS METALICAS HORISTA | H | 2.1607 | 14.11 | 18.14 | 39.19
| Insumo | SINAPI | 43484 | EPI - FAMILIA ELETRICISTA - HORISTA (ENCARGOS COMPLEMENTARES - COLETADO CAIXA) | H | 26.0283 | 1.14 | 1.46 | 38
| Insumo | SINAPI | 43491 | EPI - FAMILIA SERVENTE - HORISTA (ENCARGOS COMPLEMENTARES - COLETADO CAIXA) | H | 22.4862 | 1.25 | 1.6 | 35.97
| Insumo | SINAPI | 39434 | MASSA DE REJUNTE EM PO PARA DRYWALL, A BASE DE GESSO, SECAGEM RAPIDA, PARA TRATAMENTO DE JUNTAS DE CHAPA DE GESSO (NECESSITA ADICAO DE AGUA) | KG | 7.8 | 3.51 | 4.51 | 35.17
| Insumo | SINAPI | 43460 | FERRAMENTAS - FAMILIA ELETRICISTA - HORISTA (ENCARGOS COMPLEMENTARES - COLETADO CAIXA) | H | 26.0283 | 0.86 | 1.1 | 28.63
| Insumo | SINAPI | 6111 | SERVENTE DE OBRAS | H | 1.6867 | 11.05 | 14.2 | 23.95
| Insumo | SINAPI | 39435 | PARAFUSO DRY WALL, EM ACO FOSFATIZADO, CABECA TROMBETA E PONTA AGULHA (TA), COMPRIMENTO 25 MM | UN | 150.45 | 0.11 | 0.14 | 21.06
| Insumo | SINAPI | 43490 | EPI - FAMILIA PINTOR - HORISTA (ENCARGOS COMPLEMENTARES - COLETADO CAIXA) | H | 8.982 | 1.68 | 2.16 | 19.4
| Insumo | SINAPI | 43466 | FERRAMENTAS - FAMILIA PINTOR - HORISTA (ENCARGOS COMPLEMENTARES - COLETADO CAIXA) | H | 8.982 | 1.68 | 2.16 | 19.4
| Insumo | SINAPI | 43467 | FERRAMENTAS - FAMILIA SERVENTE - HORISTA (ENCARGOS COMPLEMENTARES - COLETADO CAIXA) | H | 22.4862 | 0.59 | 0.75 | 16.86
| Insumo | SINAPI | 38094 | ESPELHO / PLACA DE 3 POSTOS 4" X 2", PARA INSTALACAO DE TOMADAS E INTERRUPTORES | UN | 4.95 | 2.55 | 3.27 | 16.18
| Insumo | SINAPI | 38099 | SUPORTE DE FIXACAO PARA ESPELHO / PLACA 4" X 2", PARA 3 MODULOS, PARA INSTALACAO DE TOMADAS E INTERRUPTORES (SOMENTE SUPORTE) | UN | 4.95 | 1.32 | 1.69 | 8.36
| Insumo | SINAPI | 39431 | FITA DE PAPEL MICROPERFURADO, 50 X 150 MM, PARA TRATAMENTO DE JUNTAS DE CHAPA DE GESSO PARA DRYWALL | M | 18.75 | 0.31 | 0.39 | 7.31
| Insumo | SINAPI | 37373 | SEGURO - HORISTA (COLETADO CAIXA) | H | 59.6313 | 0.07 | 0.09 | 5.36
| Insumo | SINAPI | 37370 | ALIMENTACAO - HORISTA (COLETADO CAIXA) | H | 1.65 | 2.15 | 2.76 | 4.55
| Insumo | SINAPI | 39443 | PARAFUSO DRY WALL, EM ACO ZINCADO, CABECA LENTILHA E PONTA BROCA (LB), LARGURA 4,2 MM, COMPRIMENTO 13 MM | UN | 13.65 | 0.26 | 0.33 | 4.5
| Insumo | SINAPI | 43491 | EPI - FAMILIA SERVENTE - HORISTA (ENCARGOS COMPLEMENTARES - COLETADO CAIXA) | H | 1.65 | 1.25 | 1.6 | 2.64
| Insumo | SINAPI | 37372 | EXAMES - HORISTA (COLETADO CAIXA) | H | 1.65 | 1.14 | 1.46 | 2.4
| Insumo | SINAPI | 43488 | EPI - FAMILIA OPERADOR ESCAVADEIRA - HORISTA (ENCARGOS COMPLEMENTARES - COLETADO CAIXA) | H | 2.1348 | 0.82 | 1.05 | 2.24
| Insumo | SINAPI | 3767 | LIXA EM FOLHA PARA PAREDE OU MADEIRA, NUMERO 120, COR VERMELHA | UN | 1.8 | 0.88 | 1.13 | 2.03
| Insumo | SINAPI | 37371 | TRANSPORTE - HORISTA (COLETADO CAIXA) | H | 1.65 | 0.67 | 0.86 | 1.41
| Insumo | SINAPI | 43467 | FERRAMENTAS - FAMILIA SERVENTE - HORISTA (ENCARGOS COMPLEMENTARES - COLETADO CAIXA) | H | 1.65 | 0.59 | 0.75 | 1.23
| Insumo | SINAPI | 37373 | SEGURO - HORISTA (COLETADO CAIXA) | H | 1.65 | 0.07 | 0.09 | 0.14
| Insumo | SINAPI | 43464 | FERRAMENTAS - FAMILIA OPERADOR ESCAVADEIRA - HORISTA (ENCARGOS COMPLEMENTARES - COLETADO CAIXA) | H | 2.1348 | 0.01 | 0.01 | 0.02
4.10.3 | Composição | Próprio | 191 | SERVIÇO DE RETIRADA DE ELETROCALHA, READEQUALÇÃO, EMBUTIMENTO EM ALVENARIA , INCLUSIVE RECORTES, FIXAÇÕES E RECOMPOSIÇÃO DE VEDAÇÃO EM 1 METRO EXTENSÃO, FORNECIMENTO E INSTALAÇÃO DE TOMADAS, INTERRUPTORES E DEMAIS EQUIPAMENTOS SE HOUVER | MT |  |  |  | 13663.71
| Insumo | SINAPI | 34783 | ENGENHEIRO ELETRICISTA | H | 47.5734 | 93.92 | 120.77 | 5745.43
| Insumo | SINAPI | 6111 | SERVENTE DE OBRAS | H | 91.5077 | 11.05 | 14.2 | 1299.4
| Insumo | SINAPI | 34588 | BLOCO ESTRUTURAL CERAMICO 14 X 19 X 39 CM, 6,0 MPA (NBR 15270) | UN | 184.6386 | 3.3 | 4.24 | 782.86
| Insumo | SINAPI | 7356 | TINTA LATEX ACRILICA PREMIUM, COR BRANCO FOSCO | L | 18.1883 | 29.68 | 38.16 | 694.06
| Insumo | SINAPI | 2436 | ELETRICISTA (HORISTA) | H | 28.8314 | 17.81 | 22.9 | 660.23
| Insumo | SINAPI | 4783 | PINTOR (HORISTA) | H | 27.9289 | 17.81 | 22.9 | 639.57
| Insumo | SINAPI | 37370 | ALIMENTACAO - HORISTA (COLETADO CAIXA) | H | 160.1216 | 2.15 | 2.76 | 441.93
| Insumo | SINAPI | 4750 | PEDREIRO (HORISTA) | H | 18.9686 | 17.81 | 22.9 | 434.38
| Insumo | SINAPI | 37372 | EXAMES - HORISTA (COLETADO CAIXA) | H | 206.0516 | 1.14 | 1.46 | 300.83
| Insumo | SINAPI | 43626 | MASSA CORRIDA PARA SUPERFICIES DE AMBIENTES INTERNOS | KG | 85.7065 | 2.6 | 3.34 | 286.25
| Insumo | SINAPI | 247 | AJUDANTE DE ELETRICISTA (HORISTA) | H | 18.1918 | 11.57 | 14.87 | 270.51
| Insumo | SINAPI | 38101 | TOMADA 2P+T 10A, 250V (APENAS MODULO) | UN | 30.3138 | 6.84 | 8.79 | 266.45
| Insumo | SINAPI | 2690 | ELETRODUTO PVC FLEXIVEL CORRUGADO, COR AMARELA, DE 32 MM | M | 46.7108 | 4.14 | 5.32 | 248.5
| Insumo | SINAPI | 37371 | TRANSPORTE - HORISTA (COLETADO CAIXA) | H | 160.1216 | 0.67 | 0.86 | 137.7
| Insumo | SINAPI | 1106 | CAL HIDRATADA CH-I PARA ARGAMASSAS | KG | 95.2884 | 1.1 | 1.41 | 134.35
| Insumo | SINAPI | 370 | AREIA MEDIA - POSTO JAZIDA/FORNECEDOR (RETIRADO NA JAZIDA, SEM TRANSPORTE) | M3 | 0.72459 | 137.87 | 177.28 | 128.45
| Insumo | SINAPI | 1379 | CIMENTO PORTLAND COMPOSTO CP II-32 | KG | 137.75 | 0.72 | 0.92 | 126.72
| Insumo | SINAPI | 43491 | EPI - FAMILIA SERVENTE - HORISTA (ENCARGOS COMPLEMENTARES - COLETADO CAIXA) | H | 67.0508 | 1.25 | 1.6 | 107.28
| Insumo | SINAPI | 38603 | BLOCO ESTRUTURAL CERAMICO 14 X 19 X 34 CM, 6,0 MPA (NBR 15270) | UN | 26.4557 | 3.06 | 3.93 | 103.97
| Insumo | SINAPI | 34655 | CANALETA ESTRUTURAL CERAMICA, 14 X 19 X 39 CM, 6,0 MPA (NBR 15270) | UN | 17.6371 | 3.94 | 5.06 | 89.24
| Insumo | SINAPI | 34547 | TELA DE ACO SOLDADA GALVANIZADA/ZINCADA PARA ALVENARIA, FIO D = *1,20 A 1,70* MM, MALHA 15 X 15 MM, (C X L) *50 X 12* CM | M | 15.9836 | 3.99 | 5.13 | 81.99
| Insumo | SINAPI | 43484 | EPI - FAMILIA ELETRICISTA - HORISTA (ENCARGOS COMPLEMENTARES - COLETADO CAIXA) | H | 45.2512 | 1.14 | 1.46 | 66.06
| Insumo | SINAPI | 34781 | MEIO BLOCO ESTRUTURAL CERAMICO 14 X 19 X 19 CM, 6,0 MPA (NBR 15270) | UN | 26.4557 | 1.89 | 2.43 | 64.28
| Insumo | SINAPI | 43490 | EPI - FAMILIA PINTOR - HORISTA (ENCARGOS COMPLEMENTARES - COLETADO CAIXA) | H | 27.5029 | 1.68 | 2.16 | 59.4
| Insumo | SINAPI | 43466 | FERRAMENTAS - FAMILIA PINTOR - HORISTA (ENCARGOS COMPLEMENTARES - COLETADO CAIXA) | H | 27.5029 | 1.68 | 2.16 | 59.4
| Insumo | SINAPI | 43467 | FERRAMENTAS - FAMILIA SERVENTE - HORISTA (ENCARGOS COMPLEMENTARES - COLETADO CAIXA) | H | 67.0508 | 0.59 | 0.75 | 50.28
| Insumo | SINAPI | 43460 | FERRAMENTAS - FAMILIA ELETRICISTA - HORISTA (ENCARGOS COMPLEMENTARES - COLETADO CAIXA) | H | 45.2512 | 0.86 | 1.1 | 49.77
| Insumo | SINAPI | 38094 | ESPELHO / PLACA DE 3 POSTOS 4" X 2", PARA INSTALACAO DE TOMADAS E INTERRUPTORES | UN | 15.1569 | 2.55 | 3.27 | 49.56
| Insumo | ORSE | 158 | Almoço (Participação do empregador) | un | 2.3378 | 14 | 18 | 42.08
| Insumo | SINAPI | 43486 | EPI - FAMILIA ENGENHEIRO CIVIL - HORISTA (ENCARGOS COMPLEMENTARES - COLETADO CAIXA) | H | 45.93 | 0.71 | 0.91 | 41.79
| Insumo | SINAPI | 37666 | OPERADOR DE BETONEIRA ESTACIONARIA / MISTURADOR | H | 1.7763 | 12.73 | 16.36 | 29.06
| Insumo | SINAPI | 43489 | EPI - FAMILIA PEDREIRO - HORISTA (ENCARGOS COMPLEMENTARES - COLETADO CAIXA) | H | 18.5557 | 1.17 | 1.5 | 27.83
| Insumo | SINAPI | 38099 | SUPORTE DE FIXACAO PARA ESPELHO / PLACA 4" X 2", PARA 3 MODULOS, PARA INSTALACAO DE TOMADAS E INTERRUPTORES (SOMENTE SUPORTE) | UN | 15.1569 | 1.32 | 1.69 | 25.61
| Insumo | ORSE | 10492 | Cesta Básica | un | 0.10334 | 165 | 212.17 | 21.92
| Insumo | SINAPI | 43465 | FERRAMENTAS - FAMILIA PEDREIRO - HORISTA (ENCARGOS COMPLEMENTARES - COLETADO CAIXA) | H | 18.5557 | 0.84 | 1.08 | 20.04
| Insumo | SINAPI | 37373 | SEGURO - HORISTA (COLETADO CAIXA) | H | 206.0516 | 0.07 | 0.09 | 18.54
| Insumo | ORSE | 10761 | Refeição - café da manhã ( café com leite e dois pães com manteiga) | un | 2.3378 | 5 | 6.42 | 15
| Insumo | ORSE | 2378 | Vale transporte | un | 2.161 | 4.5 | 5.78 | 12.49
| Insumo | ORSE | 941 | Fardamento | un | 0.034447 | 175.15 | 225.22 | 7.75
| Insumo | SINAPI | 3767 | LIXA EM FOLHA PARA PAREDE OU MADEIRA, NUMERO 120, COR VERMELHA | UN | 5.5116 | 0.88 | 1.13 | 6.22
| Insumo | ORSE | 10517 | Exames admissionais/demissionais (checkup) | cj | 0.009186 | 300 | 385.77 | 3.54
| Insumo | ORSE | 10599 | Protetor solar fps 30 com 120ml | un | 0.041337 | 35.9 | 46.16 | 1.9
| Insumo | SINAPI | 43488 | EPI - FAMILIA OPERADOR ESCAVADEIRA - HORISTA (ENCARGOS COMPLEMENTARES - COLETADO CAIXA) | H | 1.761 | 0.82 | 1.05 | 1.84
| Insumo | ORSE | 10362 | Seguro de vida e acidente em grupo | un | 0.10334 | 12.54 | 16.12 | 1.66
| Insumo | SINAPI | 12893 | BOTA DE SEGURANCA COM BIQUEIRA DE ACO E COLARINHO ACOLCHOADO | PAR | 0.018372 | 57.12 | 73.45 | 1.34
| Insumo | SINAPI | 2711 | CARRINHO DE MAO DE ACO CAPACIDADE 50 A 60 L, PNEU COM CAMARA | UN | 0.004593 | 197.85 | 254.41 | 1.16
| Insumo | SINAPI | 10535 | BETONEIRA CAPACIDADE NOMINAL 400 L, CAPACIDADE DE MISTURA 280 L, MOTOR ELETRICO TRIFASICO 220/380 V POTENCIA 2 CV, SEM CARREGADOR | UN | 0.0001548 | 5382.5 | 6921.35 | 1.08
| Insumo | SINAPI | 12892 | LUVA RASPA DE COURO, CANO CURTO (PUNHO *7* CM) | PAR | 0.052819 | 10.71 | 13.77 | 0.72
| Insumo | ORSE | 10596 | Protetor auricular | un | 0.10334 | 4.9 | 6.3 | 0.65
| Insumo | SINAPI | 2705 | ENERGIA ELETRICA ATE 2000 KWH INDUSTRIAL, SEM DEMANDA | KWH | 0.51361 | 0.82 | 1.05 | 0.53
| Insumo | SINAPI | 43462 | FERRAMENTAS - FAMILIA ENGENHEIRO CIVIL - HORISTA (ENCARGOS COMPLEMENTARES - COLETADO CAIXA) | H | 45.93 | 0.01 | 0.01 | 0.45
| Insumo | SINAPI | 12895 | CAPACETE DE SEGURANCA ABA FRONTAL COM SUSPENSAO DE POLIETILENO, SEM JUGULAR (CLASSE B) | UN | 0.013779 | 11.9 | 15.3 | 0.21
| Insumo | ORSE | 10788 | Pá quadrada | un | 0.004593 | 36.9 | 47.44 | 0.21
| Insumo | ORSE | 4728 | Talhadeira chata 10" | un | 0.0068895 | 18.58 | 23.89 | 0.16
| Insumo | ORSE | 1651 | Óculos branco proteção | pr | 0.018372 | 6.35 | 8.16 | 0.14
| Insumo | SINAPI | 12894 | CAPA PARA CHUVA EM PVC COM FORRO DE POLIESTER, COM CAPUZ (AMARELA OU AZUL) | UN | 0.004593 | 15.47 | 19.89 | 0.09
| Insumo | ORSE | 4729 | Marreta 1 kg com cabo | un | 0.0022965 | 31.5 | 40.5 | 0.09
| Insumo | SINAPI | 43464 | FERRAMENTAS - FAMILIA OPERADOR ESCAVADEIRA - HORISTA (ENCARGOS COMPLEMENTARES - COLETADO CAIXA) | H | 1.761 | 0.01 | 0.01 | 0.01
5 |  |  |  | TERCEIRO PAVIMENTO |  |  |  |  | 70928.49
5.1 |  |  |  | CORREDOR INTERNO - 3° PAVIMENTO |  |  |  |  | 11070.63
5.1.3 | Composição | Próprio | 189 | SERVIÇO DE RETIRADA DE ELETROCALHA, READEQUALÇÃO, EMBUTIMENTO EM DRYWALL, INCLUSIVE RECORTES, FIXAÇÕES E RECOMPOSIÇÃO DE VEDAÇÃO EM 1 METRO EXTENSÃO, FORNECIMENTO E INSTALAÇÃO DE TOMADAS, INTERRUPTORES E DEMAIS EQUIPAMENTOS SE HOUVER | MT |  |  |  | 6477.78
| Insumo | SINAPI | 2436 | ELETRICISTA (HORISTA) | H | 52.0716 | 17.81 | 22.9 | 1192.43
| Insumo | SINAPI | 39413 | PLACA / CHAPA DE GESSO ACARTONADO, STANDARD (ST), COR BRANCA, E = 12,5 MM, 1200 X 2400 MM (L X C) | M2 | 37.905 | 20.27 | 26.06 | 987.8
| Insumo | SINAPI | 6111 | SERVENTE DE OBRAS | H | 55.3209 | 11.05 | 14.2 | 785.55
| Insumo | SINAPI | 7356 | TINTA LATEX ACRILICA PREMIUM, COR BRANCO FOSCO | L | 14.2956 | 29.68 | 38.16 | 545.52
| Insumo | SINAPI | 4783 | PINTOR (HORISTA) | H | 21.9515 | 17.81 | 22.9 | 502.68
| Insumo | SINAPI | 37370 | ALIMENTACAO - HORISTA (COLETADO CAIXA) | H | 143.5127 | 2.15 | 2.76 | 396.09
| Insumo | SINAPI | 43626 | MASSA CORRIDA PARA SUPERFICIES DE AMBIENTES INTERNOS | KG | 67.3635 | 2.6 | 3.34 | 224.99
| Insumo | SINAPI | 37372 | EXAMES - HORISTA (COLETADO CAIXA) | H | 143.5127 | 1.14 | 1.46 | 209.52
| Insumo | SINAPI | 38101 | TOMADA 2P+T 10A, 250V (APENAS MODULO) | UN | 23.826 | 6.84 | 8.79 | 209.43
| Insumo | SINAPI | 2690 | ELETRODUTO PVC FLEXIVEL CORRUGADO, COR AMARELA, DE 32 MM | M | 36.7137 | 4.14 | 5.32 | 195.31
| Insumo | SINAPI | 247 | AJUDANTE DE ELETRICISTA (HORISTA) | H | 13.0229 | 11.57 | 14.87 | 193.65
| Insumo | SINAPI | 37371 | TRANSPORTE - HORISTA (COLETADO CAIXA) | H | 143.5127 | 0.67 | 0.86 | 123.42
| Insumo | SINAPI | 39432 | FITA DE PAPEL REFORCADA COM LAMINA DE METAL PARA REFORCO DE CANTOS DE CHAPA DE GESSO PARA DRYWALL | M | 28.519 | 2.8 | 3.6 | 102.66
| Insumo | SINAPI | 44497 | MONTADOR DE ESTRUTURAS METALICAS HORISTA | H | 5.2 | 14.11 | 18.14 | 94.32
| Insumo | SINAPI | 43484 | EPI - FAMILIA ELETRICISTA - HORISTA (ENCARGOS COMPLEMENTARES - COLETADO CAIXA) | H | 62.6414 | 1.14 | 1.46 | 91.45
| Insumo | SINAPI | 43491 | EPI - FAMILIA SERVENTE - HORISTA (ENCARGOS COMPLEMENTARES - COLETADO CAIXA) | H | 54.1168 | 1.25 | 1.6 | 86.58
| Insumo | SINAPI | 39434 | MASSA DE REJUNTE EM PO PARA DRYWALL, A BASE DE GESSO, SECAGEM RAPIDA, PARA TRATAMENTO DE JUNTAS DE CHAPA DE GESSO (NECESSITA ADICAO DE AGUA) | KG | 18.772 | 3.51 | 4.51 | 84.66
| Insumo | SINAPI | 43460 | FERRAMENTAS - FAMILIA ELETRICISTA - HORISTA (ENCARGOS COMPLEMENTARES - COLETADO CAIXA) | H | 62.6414 | 0.86 | 1.1 | 68.9
| Insumo | SINAPI | 6111 | SERVENTE DE OBRAS | H | 4.0594 | 11.05 | 14.2 | 57.64
| Insumo | SINAPI | 39435 | PARAFUSO DRY WALL, EM ACO FOSFATIZADO, CABECA TROMBETA E PONTA AGULHA (TA), COMPRIMENTO 25 MM | UN | 362.083 | 0.11 | 0.14 | 50.69
| Insumo | SINAPI | 43490 | EPI - FAMILIA PINTOR - HORISTA (ENCARGOS COMPLEMENTARES - COLETADO CAIXA) | H | 21.6167 | 1.68 | 2.16 | 46.69
| Insumo | SINAPI | 43466 | FERRAMENTAS - FAMILIA PINTOR - HORISTA (ENCARGOS COMPLEMENTARES - COLETADO CAIXA) | H | 21.6167 | 1.68 | 2.16 | 46.69
| Insumo | SINAPI | 43467 | FERRAMENTAS - FAMILIA SERVENTE - HORISTA (ENCARGOS COMPLEMENTARES - COLETADO CAIXA) | H | 54.1168 | 0.59 | 0.75 | 40.58
| Insumo | SINAPI | 38094 | ESPELHO / PLACA DE 3 POSTOS 4" X 2", PARA INSTALACAO DE TOMADAS E INTERRUPTORES | UN | 11.913 | 2.55 | 3.27 | 38.95
| Insumo | SINAPI | 38099 | SUPORTE DE FIXACAO PARA ESPELHO / PLACA 4" X 2", PARA 3 MODULOS, PARA INSTALACAO DE TOMADAS E INTERRUPTORES (SOMENTE SUPORTE) | UN | 11.913 | 1.32 | 1.69 | 20.13
| Insumo | SINAPI | 39431 | FITA DE PAPEL MICROPERFURADO, 50 X 150 MM, PARA TRATAMENTO DE JUNTAS DE CHAPA DE GESSO PARA DRYWALL | M | 45.125 | 0.31 | 0.39 | 17.59
| Insumo | SINAPI | 37373 | SEGURO - HORISTA (COLETADO CAIXA) | H | 143.5127 | 0.07 | 0.09 | 12.91
| Insumo | SINAPI | 37370 | ALIMENTACAO - HORISTA (COLETADO CAIXA) | H | 3.971 | 2.15 | 2.76 | 10.95
| Insumo | SINAPI | 39443 | PARAFUSO DRY WALL, EM ACO ZINCADO, CABECA LENTILHA E PONTA BROCA (LB), LARGURA 4,2 MM, COMPRIMENTO 13 MM | UN | 32.851 | 0.26 | 0.33 | 10.84
| Insumo | SINAPI | 43491 | EPI - FAMILIA SERVENTE - HORISTA (ENCARGOS COMPLEMENTARES - COLETADO CAIXA) | H | 3.971 | 1.25 | 1.6 | 6.35
| Insumo | SINAPI | 37372 | EXAMES - HORISTA (COLETADO CAIXA) | H | 3.971 | 1.14 | 1.46 | 5.79
| Insumo | SINAPI | 43488 | EPI - FAMILIA OPERADOR ESCAVADEIRA - HORISTA (ENCARGOS COMPLEMENTARES - COLETADO CAIXA) | H | 5.1378 | 0.82 | 1.05 | 5.39
| Insumo | SINAPI | 3767 | LIXA EM FOLHA PARA PAREDE OU MADEIRA, NUMERO 120, COR VERMELHA | UN | 4.332 | 0.88 | 1.13 | 4.89
| Insumo | SINAPI | 37371 | TRANSPORTE - HORISTA (COLETADO CAIXA) | H | 3.971 | 0.67 | 0.86 | 3.41
| Insumo | SINAPI | 43467 | FERRAMENTAS - FAMILIA SERVENTE - HORISTA (ENCARGOS COMPLEMENTARES - COLETADO CAIXA) | H | 3.971 | 0.59 | 0.75 | 2.97
| Insumo | SINAPI | 37373 | SEGURO - HORISTA (COLETADO CAIXA) | H | 3.971 | 0.07 | 0.09 | 0.35
| Insumo | SINAPI | 43464 | FERRAMENTAS - FAMILIA OPERADOR ESCAVADEIRA - HORISTA (ENCARGOS COMPLEMENTARES - COLETADO CAIXA) | H | 5.1378 | 0.01 | 0.01 | 0.05
5.1.4 | Composição | Próprio | 96211 (E) | RETIRADA DE LUMINÁRIA | UN |  |  |  | 361.71
| Insumo | SINAPI | 2436 | ELETRICISTA (HORISTA) | H | 7.0143 | 17.81 | 22.9 | 160.62
| Insumo | SINAPI | 6111 | SERVENTE DE OBRAS | H | 6.9002 | 11.05 | 14.2 | 97.98
| Insumo | SINAPI | 37370 | ALIMENTACAO - HORISTA (COLETADO CAIXA) | H | 13.5 | 2.15 | 2.76 | 37.26
| Insumo | SINAPI | 37372 | EXAMES - HORISTA (COLETADO CAIXA) | H | 13.5 | 1.14 | 1.46 | 19.71
| Insumo | SINAPI | 37371 | TRANSPORTE - HORISTA (COLETADO CAIXA) | H | 13.5 | 0.67 | 0.86 | 11.61
| Insumo | SINAPI | 43491 | EPI - FAMILIA SERVENTE - HORISTA (ENCARGOS COMPLEMENTARES - COLETADO CAIXA) | H | 6.75 | 1.25 | 1.6 | 10.8
| Insumo | SINAPI | 43484 | EPI - FAMILIA ELETRICISTA - HORISTA (ENCARGOS COMPLEMENTARES - COLETADO CAIXA) | H | 6.75 | 1.14 | 1.46 | 9.85
| Insumo | SINAPI | 43460 | FERRAMENTAS - FAMILIA ELETRICISTA - HORISTA (ENCARGOS COMPLEMENTARES - COLETADO CAIXA) | H | 6.75 | 0.86 | 1.1 | 7.42
| Insumo | SINAPI | 43467 | FERRAMENTAS - FAMILIA SERVENTE - HORISTA (ENCARGOS COMPLEMENTARES - COLETADO CAIXA) | H | 6.75 | 0.59 | 0.75 | 5.06
| Insumo | SINAPI | 37373 | SEGURO - HORISTA (COLETADO CAIXA) | H | 13.5 | 0.07 | 0.09 | 1.21
5.1.5 | Composição | Próprio | 97593 | LUMINÁRIA TIPO DOWNLIGHT, DE EMBUTIR, COM 2 LÂMPADA LED - FORNECIMENTO E INSTALAÇÃO. AF_02/2020 | UN |  |  |  | 3801.38
| Insumo | Próprio | 237 | LUMINARIA DE EMBUTIR C/ LED 3000K OU SIMILAR | UN | 22 | 120 | 154.3 | 3394.6
| Insumo | SINAPI | 2436 | ELETRICISTA (HORISTA) | H | 10.3288 | 17.81 | 22.9 | 236.53
| Insumo | SINAPI | 247 | AJUDANTE DE ELETRICISTA (HORISTA) | H | 4.1905 | 11.57 | 14.87 | 62.31
| Insumo | SINAPI | 37370 | ALIMENTACAO - HORISTA (COLETADO CAIXA) | H | 13.9722 | 2.15 | 2.76 | 38.56
| Insumo | SINAPI | 37372 | EXAMES - HORISTA (COLETADO CAIXA) | H | 13.9722 | 1.14 | 1.46 | 20.39
| Insumo | SINAPI | 43484 | EPI - FAMILIA ELETRICISTA - HORISTA (ENCARGOS COMPLEMENTARES - COLETADO CAIXA) | H | 13.9722 | 1.14 | 1.46 | 20.39
| Insumo | SINAPI | 43460 | FERRAMENTAS - FAMILIA ELETRICISTA - HORISTA (ENCARGOS COMPLEMENTARES - COLETADO CAIXA) | H | 13.9722 | 0.86 | 1.1 | 15.36
| Insumo | SINAPI | 37371 | TRANSPORTE - HORISTA (COLETADO CAIXA) | H | 13.9722 | 0.67 | 0.86 | 12.01
| Insumo | SINAPI | 37373 | SEGURO - HORISTA (COLETADO CAIXA) | H | 13.9722 | 0.07 | 0.09 | 1.25
5.1.6 | Composição | SINAPI | 91785 | (COMPOSIÇÃO REPRESENTATIVA) DO SERVIÇO DE INSTALAÇÃO DE TUBOS DE PVC, SOLDÁVEL, ÁGUA FRIA, DN 25 MM (INSTALADO EM RAMAL, SUB-RAMAL, RAMAL DE DISTRIBUIÇÃO OU PRUMADA), INCLUSIVE CONEXÕES, CORTES E FIXAÇÕES, PARA PRÉDIOS. AF_10/2015 | M |  |  |  | 279.13
| Insumo | SINAPI | 2696 | ENCANADOR OU BOMBEIRO HIDRAULICO (HORISTA) | H | 4.0701 | 17.81 | 22.9 | 93.2
| Insumo | SINAPI | 246 | AUXILIAR DE ENCANADOR OU BOMBEIRO HIDRAULICO (HORISTA) | H | 3.275 | 11.57 | 14.87 | 48.69
| Insumo | SINAPI | 9868 | TUBO PVC, SOLDAVEL, DN 25 MM, AGUA FRIA (NBR-5648) | M | 5.4564 | 5.57 | 7.16 | 39.06
| Insumo | SINAPI | 37370 | ALIMENTACAO - HORISTA (COLETADO CAIXA) | H | 7.2362 | 2.15 | 2.76 | 19.97
| Insumo | SINAPI | 3524 | JOELHO PVC, SOLDAVEL, COM BUCHA DE LATAO, 90 GRAUS, 25 MM X 3/4", PARA AGUA FRIA PREDIAL | UN | 0.88088 | 10.81 | 13.9 | 12.24
| Insumo | SINAPI | 37372 | EXAMES - HORISTA (COLETADO CAIXA) | H | 7.2362 | 1.14 | 1.46 | 10.56
| Insumo | SINAPI | 43485 | EPI - FAMILIA ENCANADOR - HORISTA (ENCARGOS COMPLEMENTARES - COLETADO CAIXA) | H | 7.209 | 1.01 | 1.29 | 9.29
| Insumo | SINAPI | 20083 | SOLUCAO PREPARADORA / LIMPADORA PARA PVC, FRASCO COM 1000 CM3 | UN | 0.091152 | 61.02 | 78.46 | 7.15
| Insumo | SINAPI | 37371 | TRANSPORTE - HORISTA (COLETADO CAIXA) | H | 7.2362 | 0.67 | 0.86 | 6.22
| Insumo | SINAPI | 122 | ADESIVO PLASTICO PARA PVC, FRASCO COM *850* GR | UN | 0.079264 | 53.86 | 69.25 | 5.48
| Insumo | SINAPI | 65 | ADAPTADOR PVC SOLDAVEL CURTO COM BOLSA E ROSCA, 25 MM X 3/4", PARA AGUA FRIA | UN | 3.3914 | 1.19 | 1.53 | 5.18
| Insumo | SINAPI | 3529 | JOELHO PVC, SOLDAVEL, 90 GRAUS, 25 MM, PARA AGUA FRIA PREDIAL | UN | 3.7903 | 0.98 | 1.26 | 4.77
| Insumo | SINAPI | 7139 | TE SOLDAVEL, PVC, 90 GRAUS, 25 MM, PARA AGUA FRIA PREDIAL (NBR 5648) | UN | 1.5881 | 1.61 | 2.07 | 3.28
| Insumo | SINAPI | 7136 | TE DE REDUCAO, PVC, SOLDAVEL, 90 GRAUS, 32 MM X 25 MM, PARA AGUA FRIA PREDIAL | UN | 0.27768 | 8.96 | 11.52 | 3.19
| Insumo | SINAPI | 43461 | FERRAMENTAS - FAMILIA ENCANADOR - HORISTA (ENCARGOS COMPLEMENTARES - COLETADO CAIXA) | H | 7.209 | 0.32 | 0.41 | 2.95
| Insumo | SINAPI | 38383 | LIXA D'AGUA EM FOLHA, GRAO 100 | UN | 0.75283 | 1.93 | 2.48 | 1.86
| Insumo | SINAPI | 7137 | TE PVC, SOLDAVEL, COM BUCHA DE LATAO NA BOLSA CENTRAL, 90 GRAUS, 25 MM X 1/2", PARA AGUA FRIA PREDIAL | UN | 0.08736 | 13.42 | 17.25 | 1.5
| Insumo | SINAPI | 1379 | CIMENTO PORTLAND COMPOSTO CP II-32 | KG | 1.5322 | 0.72 | 0.92 | 1.4
| Insumo | SINAPI | 3869 | LUVA DE REDUCAO SOLDAVEL, PVC, 32 MM X 25 MM, PARA AGUA FRIA PREDIAL | UN | 0.23972 | 4.17 | 5.36 | 1.28
| Insumo | SINAPI | 3904 | LUVA PVC SOLDAVEL, 25 MM, PARA AGUA FRIA PREDIAL | UN | 0.54236 | 1.1 | 1.41 | 0.76
| Insumo | SINAPI | 37373 | SEGURO - HORISTA (COLETADO CAIXA) | H | 7.2362 | 0.07 | 0.09 | 0.65
| Insumo | SINAPI | 370 | AREIA MEDIA - POSTO JAZIDA/FORNECEDOR (RETIRADO NA JAZIDA, SEM TRANSPORTE) | M3 | 0.0033946 | 137.87 | 177.28 | 0.6
| Insumo | SINAPI | 6111 | SERVENTE DE OBRAS | H | 0.027793 | 11.05 | 14.2 | 0.39
| Insumo | SINAPI | 7129 | TE DE REDUCAO, PVC, SOLDAVEL, 90 GRAUS, 50 MM X 25 MM, PARA AGUA FRIA PREDIAL | UN | 0.01612 | 13.65 | 17.55 | 0.28
| Insumo | SINAPI | 4350 | BUCHA DE NYLON, DIAMETRO DO FURO 8 MM, COMPRIMENTO 40 MM, COM PARAFUSO DE ROSCA SOBERBA, CABECA CHATA, FENDA SIMPLES, 4,8 X 50 MM | UN | 0.062192 | 0.68 | 0.87 | 0.05
| Insumo | SINAPI | 9835 | TUBO PVC SERIE NORMAL, DN 40 MM, PARA ESGOTO PREDIAL (NBR 5688) | M | 0.005538 | 6.99 | 8.98 | 0.04
| Insumo | SINAPI | 43491 | EPI - FAMILIA SERVENTE - HORISTA (ENCARGOS COMPLEMENTARES - COLETADO CAIXA) | H | 0.027189 | 1.25 | 1.6 | 0.04
| Insumo | SINAPI | 43467 | FERRAMENTAS - FAMILIA SERVENTE - HORISTA (ENCARGOS COMPLEMENTARES - COLETADO CAIXA) | H | 0.027189 | 0.59 | 0.75 | 0.02
| Insumo | SINAPI | 14153 | FITA METALICA PERFURADA, L = *18* MM, ROLO DE 30 M, CARGA RECOMENDADA = *30* KGF | UN | 0.0002392 | 55.49 | 71.35 | 0.01
| Insumo | SINAPI | 43132 | ARAME RECOZIDO 16 BWG, D = 1,65 MM (0,016 KG/M) OU 18 BWG, D = 1,25 MM (0,01 KG/M) | KG | 0.0001846 | 23.75 | 30.54 | 0
5.1.7 | Composição | SINAPI | 104475 | COMPOSIÇÃO PARAMÉTRICA DE PONTO ELÉTRICO DE TOMADA DE USO GERAL 2P+T (10A/250V) EM EDIFÍCIO RESIDENCIAL COM ELETRODUTO EMBUTIDO EM RASGOS NAS PAREDES, INCLUSO TOMADA, ELETRODUTO, CABO, RASGO, QUEBRA E CHUMBAMENTO. AF_11/2022 | UN |  |  |  | 150.63
| Insumo | SINAPI | 1014 | CABO DE COBRE, FLEXIVEL, CLASSE 4 OU 5, ISOLACAO EM PVC/A, ANTICHAMA BWF-B, 1 CONDUTOR, 450/750 V, SECAO NOMINAL 2,5 MM2 | M | 12.5319 | 2.11 | 2.71 | 33.96
| Insumo | SINAPI | 2436 | ELETRICISTA (HORISTA) | H | 1.435 | 17.81 | 22.9 | 32.86
| Insumo | SINAPI | 247 | AJUDANTE DE ELETRICISTA (HORISTA) | H | 1.1388 | 11.57 | 14.87 | 16.93
| Insumo | SINAPI | 39244 | ELETRODUTO PVC FLEXIVEL CORRUGADO, REFORCADO, COR LARANJA, DE 25 MM, PARA LAJES E PISOS | M | 2.6754 | 3.69 | 4.74 | 12.68
| Insumo | SINAPI | 2696 | ENCANADOR OU BOMBEIRO HIDRAULICO (HORISTA) | H | 0.49928 | 17.81 | 22.9 | 11.43
| Insumo | SINAPI | 38101 | TOMADA 2P+T 10A, 250V (APENAS MODULO) | UN | 1 | 6.84 | 8.79 | 8.79
| Insumo | SINAPI | 37370 | ALIMENTACAO - HORISTA (COLETADO CAIXA) | H | 3.069 | 2.15 | 2.76 | 8.47
| Insumo | SINAPI | 37372 | EXAMES - HORISTA (COLETADO CAIXA) | H | 3.069 | 1.14 | 1.46 | 4.48
| Insumo | SINAPI | 43484 | EPI - FAMILIA ELETRICISTA - HORISTA (ENCARGOS COMPLEMENTARES - COLETADO CAIXA) | H | 2.4768 | 1.14 | 1.46 | 3.61
| Insumo | SINAPI | 38094 | ESPELHO / PLACA DE 3 POSTOS 4" X 2", PARA INSTALACAO DE TOMADAS E INTERRUPTORES | UN | 1 | 2.55 | 3.27 | 3.27
| Insumo | SINAPI | 43460 | FERRAMENTAS - FAMILIA ELETRICISTA - HORISTA (ENCARGOS COMPLEMENTARES - COLETADO CAIXA) | H | 2.4768 | 0.86 | 1.1 | 2.72
| Insumo | SINAPI | 37371 | TRANSPORTE - HORISTA (COLETADO CAIXA) | H | 3.069 | 0.67 | 0.86 | 2.63
| Insumo | SINAPI | 1872 | CAIXA DE PASSAGEM, EM PVC, DE 4" X 2", PARA ELETRODUTO FLEXIVEL CORRUGADO | UN | 1 | 1.37 | 1.76 | 1.76
| Insumo | SINAPI | 38099 | SUPORTE DE FIXACAO PARA ESPELHO / PLACA 4" X 2", PARA 3 MODULOS, PARA INSTALACAO DE TOMADAS E INTERRUPTORES (SOMENTE SUPORTE) | UN | 1 | 1.32 | 1.69 | 1.69
| Insumo | SINAPI | 1379 | CIMENTO PORTLAND COMPOSTO CP II-32 | KG | 1.7169 | 0.72 | 0.92 | 1.57
| Insumo | SINAPI | 246 | AUXILIAR DE ENCANADOR OU BOMBEIRO HIDRAULICO (HORISTA) | H | 0.073027 | 11.57 | 14.87 | 1.08
| Insumo | SINAPI | 43485 | EPI - FAMILIA ENCANADOR - HORISTA (ENCARGOS COMPLEMENTARES - COLETADO CAIXA) | H | 0.56171 | 1.01 | 1.29 | 0.72
| Insumo | SINAPI | 370 | AREIA MEDIA - POSTO JAZIDA/FORNECEDOR (RETIRADO NA JAZIDA, SEM TRANSPORTE) | M3 | 0.0038039 | 137.87 | 177.28 | 0.67
| Insumo | SINAPI | 6111 | SERVENTE DE OBRAS | H | 0.031144 | 11.05 | 14.2 | 0.44
| Insumo | SINAPI | 21127 | FITA ISOLANTE ADESIVA ANTICHAMA, USO ATE 750 V, EM ROLO DE 19 MM X 5 M | UN | 0.094779 | 3 | 3.85 | 0.36
| Insumo | SINAPI | 37373 | SEGURO - HORISTA (COLETADO CAIXA) | H | 3.069 | 0.07 | 0.09 | 0.27
| Insumo | SINAPI | 43461 | FERRAMENTAS - FAMILIA ENCANADOR - HORISTA (ENCARGOS COMPLEMENTARES - COLETADO CAIXA) | H | 0.56171 | 0.32 | 0.41 | 0.23
| Insumo | SINAPI | 43132 | ARAME RECOZIDO 16 BWG, D = 1,65 MM (0,016 KG/M) OU 18 BWG, D = 1,25 MM (0,01 KG/M) | KG | 0.0029052 | 23.75 | 30.54 | 0.08
| Insumo | SINAPI | 43491 | EPI - FAMILIA SERVENTE - HORISTA (ENCARGOS COMPLEMENTARES - COLETADO CAIXA) | H | 0.030466 | 1.25 | 1.6 | 0.04
| Insumo | SINAPI | 43467 | FERRAMENTAS - FAMILIA SERVENTE - HORISTA (ENCARGOS COMPLEMENTARES - COLETADO CAIXA) | H | 0.030466 | 0.59 | 0.75 | 0.02
5.2 |  |  |  | ILUMINAÇÃO EXTERNA - 3° PAVIMENTO |  |  |  |  | 21901.71
5.2.1 | Composição | Próprio | 187 | FORNECIMENTO E INSTALAÇÃO DE CALHA DE LED C/ 4 CJ DE FITAS, INCLUSIVE RECORTE E FIXAÇÕES | MT |  |  |  | 20984.04
| Insumo | Próprio | 235 | PERFIL EMBUTIR 50 MM SLIM C/ PRESILHAS, PINTADO, P/ LED | MT | 84 | 116 | 149.16 | 12529.44
| Insumo | Próprio | 236 | FITA DE LED RGB OU SIMILAR 5 | MT | 336 | 7 | 9 | 3024
| Insumo | SINAPI | 2436 | ELETRICISTA (HORISTA) | H | 87.2894 | 17.81 | 22.9 | 1998.92
| Insumo | SINAPI | 6111 | SERVENTE DE OBRAS | H | 128.8035 | 11.05 | 14.2 | 1829
| Insumo | SINAPI | 37370 | ALIMENTACAO - HORISTA (COLETADO CAIXA) | H | 210 | 2.15 | 2.76 | 579.6
| Insumo | SINAPI | 37372 | EXAMES - HORISTA (COLETADO CAIXA) | H | 210 | 1.14 | 1.46 | 306.6
| Insumo | SINAPI | 43491 | EPI - FAMILIA SERVENTE - HORISTA (ENCARGOS COMPLEMENTARES - COLETADO CAIXA) | H | 126 | 1.25 | 1.6 | 201.6
| Insumo | SINAPI | 37371 | TRANSPORTE - HORISTA (COLETADO CAIXA) | H | 210 | 0.67 | 0.86 | 180.6
| Insumo | SINAPI | 43484 | EPI - FAMILIA ELETRICISTA - HORISTA (ENCARGOS COMPLEMENTARES - COLETADO CAIXA) | H | 84 | 1.14 | 1.46 | 122.64
| Insumo | SINAPI | 43467 | FERRAMENTAS - FAMILIA SERVENTE - HORISTA (ENCARGOS COMPLEMENTARES - COLETADO CAIXA) | H | 126 | 0.59 | 0.75 | 94.5
| Insumo | SINAPI | 43460 | FERRAMENTAS - FAMILIA ELETRICISTA - HORISTA (ENCARGOS COMPLEMENTARES - COLETADO CAIXA) | H | 84 | 0.86 | 1.1 | 92.4
| Insumo | SINAPI | 37373 | SEGURO - HORISTA (COLETADO CAIXA) | H | 210 | 0.07 | 0.09 | 18.9
5.2.2 | Composição | Próprio | 197 | FORNECIMENTO E INSTALAÇÃO DE TIMER DIGITAL 7LF4-4210. | UN |  |  |  | 747.15
| Insumo | ORSE | 3494 | Timer digital 7LF4-4210 Siemens | un | 1 | 453.3 | 582.89 | 582.89
| Insumo | SINAPI | 2436 | ELETRICISTA (HORISTA) | H | 3.1175 | 17.81 | 22.9 | 71.39
| Insumo | SINAPI | 247 | AJUDANTE DE ELETRICISTA (HORISTA) | H | 3.1175 | 11.57 | 14.87 | 46.35
| Insumo | SINAPI | 37370 | ALIMENTACAO - HORISTA (COLETADO CAIXA) | H | 6 | 2.15 | 2.76 | 16.56
| Insumo | SINAPI | 37372 | EXAMES - HORISTA (COLETADO CAIXA) | H | 6 | 1.14 | 1.46 | 8.76
| Insumo | SINAPI | 43484 | EPI - FAMILIA ELETRICISTA - HORISTA (ENCARGOS COMPLEMENTARES - COLETADO CAIXA) | H | 6 | 1.14 | 1.46 | 8.76
| Insumo | SINAPI | 43460 | FERRAMENTAS - FAMILIA ELETRICISTA - HORISTA (ENCARGOS COMPLEMENTARES - COLETADO CAIXA) | H | 6 | 0.86 | 1.1 | 6.6
| Insumo | SINAPI | 37371 | TRANSPORTE - HORISTA (COLETADO CAIXA) | H | 6 | 0.67 | 0.86 | 5.16
| Insumo | SINAPI | 37373 | SEGURO - HORISTA (COLETADO CAIXA) | H | 6 | 0.07 | 0.09 | 0.54
5.2.3 | Composição | SINAPI | 104473 | COMPOSIÇÃO PARAMÉTRICA DE PONTO ELÉTRICO DE ILUMINAÇÃO, COM INTERRUPTOR SIMPLES, EM EDIFÍCIO RESIDENCIAL COM ELETRODUTO EMBUTIDO EM RASGOS NAS PAREDES, INCLUSO TOMADA, ELETRODUTO, CABO, RASGO E CHUMBAMENTO (SEM LUMINÁRIA E LÂMPADA). AF_11/2022 | UN |  |  |  | 170.52
| Insumo | SINAPI | 2436 | ELETRICISTA (HORISTA) | H | 1.7466 | 17.81 | 22.9 | 39.99
| Insumo | SINAPI | 1013 | CABO DE COBRE, FLEXIVEL, CLASSE 4 OU 5, ISOLACAO EM PVC/A, ANTICHAMA BWF-B, 1 CONDUTOR, 450/750 V, SECAO NOMINAL 1,5 MM2 | M | 12.7466 | 1.33 | 1.71 | 21.79
| Insumo | SINAPI | 247 | AJUDANTE DE ELETRICISTA (HORISTA) | H | 1.3827 | 11.57 | 14.87 | 20.56
| Insumo | SINAPI | 39244 | ELETRODUTO PVC FLEXIVEL CORRUGADO, REFORCADO, COR LARANJA, DE 25 MM, PARA LAJES E PISOS | M | 3.7028 | 3.69 | 4.74 | 17.55
| Insumo | SINAPI | 2696 | ENCANADOR OU BOMBEIRO HIDRAULICO (HORISTA) | H | 0.64186 | 17.81 | 22.9 | 14.69
| Insumo | SINAPI | 37370 | ALIMENTACAO - HORISTA (COLETADO CAIXA) | H | 3.7723 | 2.15 | 2.76 | 10.41
| Insumo | SINAPI | 38112 | INTERRUPTOR SIMPLES 10A, 250V (APENAS MODULO) | UN | 1 | 6.01 | 7.72 | 7.72
| Insumo | SINAPI | 37372 | EXAMES - HORISTA (COLETADO CAIXA) | H | 3.7723 | 1.14 | 1.46 | 5.5
| Insumo | SINAPI | 1014 | CABO DE COBRE, FLEXIVEL, CLASSE 4 OU 5, ISOLACAO EM PVC/A, ANTICHAMA BWF-B, 1 CONDUTOR, 450/750 V, SECAO NOMINAL 2,5 MM2 | M | 1.7595 | 2.11 | 2.71 | 4.76
| Insumo | SINAPI | 43484 | EPI - FAMILIA ELETRICISTA - HORISTA (ENCARGOS COMPLEMENTARES - COLETADO CAIXA) | H | 3.0113 | 1.14 | 1.46 | 4.39
| Insumo | SINAPI | 43460 | FERRAMENTAS - FAMILIA ELETRICISTA - HORISTA (ENCARGOS COMPLEMENTARES - COLETADO CAIXA) | H | 3.0113 | 0.86 | 1.1 | 3.31
| Insumo | SINAPI | 38094 | ESPELHO / PLACA DE 3 POSTOS 4" X 2", PARA INSTALACAO DE TOMADAS E INTERRUPTORES | UN | 1 | 2.55 | 3.27 | 3.27
| Insumo | SINAPI | 37371 | TRANSPORTE - HORISTA (COLETADO CAIXA) | H | 3.7723 | 0.67 | 0.86 | 3.24
| Insumo | SINAPI | 1871 | CAIXA OCTOGONAL DE FUNDO MOVEL, EM PVC, DE 3" X 3", PARA ELETRODUTO FLEXIVEL CORRUGADO | UN | 1 | 2.45 | 3.15 | 3.15
| Insumo | SINAPI | 1379 | CIMENTO PORTLAND COMPOSTO CP II-32 | KG | 2.2355 | 0.72 | 0.92 | 2.05
| Insumo | SINAPI | 1872 | CAIXA DE PASSAGEM, EM PVC, DE 4" X 2", PARA ELETRODUTO FLEXIVEL CORRUGADO | UN | 1 | 1.37 | 1.76 | 1.76
| Insumo | SINAPI | 38099 | SUPORTE DE FIXACAO PARA ESPELHO / PLACA 4" X 2", PARA 3 MODULOS, PARA INSTALACAO DE TOMADAS E INTERRUPTORES (SOMENTE SUPORTE) | UN | 1 | 1.32 | 1.69 | 1.69
| Insumo | SINAPI | 246 | AUXILIAR DE ENCANADOR OU BOMBEIRO HIDRAULICO (HORISTA) | H | 0.093083 | 11.57 | 14.87 | 1.38
| Insumo | SINAPI | 43485 | EPI - FAMILIA ENCANADOR - HORISTA (ENCARGOS COMPLEMENTARES - COLETADO CAIXA) | H | 0.72133 | 1.01 | 1.29 | 0.93
| Insumo | SINAPI | 370 | AREIA MEDIA - POSTO JAZIDA/FORNECEDOR (RETIRADO NA JAZIDA, SEM TRANSPORTE) | M3 | 0.0049527 | 137.87 | 177.28 | 0.87
| Insumo | SINAPI | 6111 | SERVENTE DE OBRAS | H | 0.040551 | 11.05 | 14.2 | 0.57
| Insumo | SINAPI | 21127 | FITA ISOLANTE ADESIVA ANTICHAMA, USO ATE 750 V, EM ROLO DE 19 MM X 5 M | UN | 0.10971 | 3 | 3.85 | 0.42
| Insumo | SINAPI | 37373 | SEGURO - HORISTA (COLETADO CAIXA) | H | 3.7723 | 0.07 | 0.09 | 0.33
| Insumo | SINAPI | 43461 | FERRAMENTAS - FAMILIA ENCANADOR - HORISTA (ENCARGOS COMPLEMENTARES - COLETADO CAIXA) | H | 0.72133 | 0.32 | 0.41 | 0.29
| Insumo | SINAPI | 43132 | ARAME RECOZIDO 16 BWG, D = 1,65 MM (0,016 KG/M) OU 18 BWG, D = 1,25 MM (0,01 KG/M) | KG | 0.0039908 | 23.75 | 30.54 | 0.12
| Insumo | SINAPI | 43491 | EPI - FAMILIA SERVENTE - HORISTA (ENCARGOS COMPLEMENTARES - COLETADO CAIXA) | H | 0.039668 | 1.25 | 1.6 | 0.06
| Insumo | SINAPI | 43467 | FERRAMENTAS - FAMILIA SERVENTE - HORISTA (ENCARGOS COMPLEMENTARES - COLETADO CAIXA) | H | 0.039668 | 0.59 | 0.75 | 0.02
5.3 |  |  |  | SALA 2, 3, 4 E 5 |  |  |  |  | 9193.02
5.3.1 | Composição | SIURB | 96210 (E) | RETIRADA DE LUMINÁRIA INTERNA PARA LÂMPADA INCANDESCENTE | UN |  |  |  | 435.96
| Insumo | SIURB | 2041 | ELETRICISTA (SGSP) | H | 7.2 | 27.44 | 35.28 | 254.01
| Insumo | SIURB | 2044 | AJUDANTE DE ELETRICISTA (SGSP) | H | 7.2 | 19.64 | 25.25 | 181.8
5.3.2 | Composição | Próprio | 97593 | LUMINÁRIA TIPO DOWNLIGHT, DE EMBUTIR, COM 2 LÂMPADA LED - FORNECIMENTO E INSTALAÇÃO. AF_02/2020 | UN |  |  |  | 3110.22
| Insumo | Próprio | 237 | LUMINARIA DE EMBUTIR C/ LED 3000K OU SIMILAR | UN | 18 | 120 | 154.3 | 2777.4
| Insumo | SINAPI | 2436 | ELETRICISTA (HORISTA) | H | 8.4509 | 17.81 | 22.9 | 193.52
| Insumo | SINAPI | 247 | AJUDANTE DE ELETRICISTA (HORISTA) | H | 3.4286 | 11.57 | 14.87 | 50.98
| Insumo | SINAPI | 37370 | ALIMENTACAO - HORISTA (COLETADO CAIXA) | H | 11.4318 | 2.15 | 2.76 | 31.55
| Insumo | SINAPI | 37372 | EXAMES - HORISTA (COLETADO CAIXA) | H | 11.4318 | 1.14 | 1.46 | 16.69
| Insumo | SINAPI | 43484 | EPI - FAMILIA ELETRICISTA - HORISTA (ENCARGOS COMPLEMENTARES - COLETADO CAIXA) | H | 11.4318 | 1.14 | 1.46 | 16.69
| Insumo | SINAPI | 43460 | FERRAMENTAS - FAMILIA ELETRICISTA - HORISTA (ENCARGOS COMPLEMENTARES - COLETADO CAIXA) | H | 11.4318 | 0.86 | 1.1 | 12.57
| Insumo | SINAPI | 37371 | TRANSPORTE - HORISTA (COLETADO CAIXA) | H | 11.4318 | 0.67 | 0.86 | 9.83
| Insumo | SINAPI | 37373 | SEGURO - HORISTA (COLETADO CAIXA) | H | 11.4318 | 0.07 | 0.09 | 1.02
5.3.3 | Composição | Próprio | 189 | SERVIÇO DE RETIRADA DE ELETROCALHA, READEQUALÇÃO, EMBUTIMENTO EM DRYWALL, INCLUSIVE RECORTES, FIXAÇÕES E RECOMPOSIÇÃO DE VEDAÇÃO EM 1 METRO EXTENSÃO, FORNECIMENTO E INSTALAÇÃO DE TOMADAS, INTERRUPTORES E DEMAIS EQUIPAMENTOS SE HOUVER | MT |  |  |  | 2124.56
| Insumo | SINAPI | 2436 | ELETRICISTA (HORISTA) | H | 17.0783 | 17.81 | 22.9 | 391.09
| Insumo | SINAPI | 39413 | PLACA / CHAPA DE GESSO ACARTONADO, STANDARD (ST), COR BRANCA, E = 12,5 MM, 1200 X 2400 MM (L X C) | M2 | 12.432 | 20.27 | 26.06 | 323.97
| Insumo | SINAPI | 6111 | SERVENTE DE OBRAS | H | 18.144 | 11.05 | 14.2 | 257.64
| Insumo | SINAPI | 7356 | TINTA LATEX ACRILICA PREMIUM, COR BRANCO FOSCO | L | 4.6886 | 29.68 | 38.16 | 178.91
| Insumo | SINAPI | 4783 | PINTOR (HORISTA) | H | 7.1996 | 17.81 | 22.9 | 164.87
| Insumo | SINAPI | 37370 | ALIMENTACAO - HORISTA (COLETADO CAIXA) | H | 47.069 | 2.15 | 2.76 | 129.91
| Insumo | SINAPI | 43626 | MASSA CORRIDA PARA SUPERFICIES DE AMBIENTES INTERNOS | KG | 22.0937 | 2.6 | 3.34 | 73.79
| Insumo | SINAPI | 37372 | EXAMES - HORISTA (COLETADO CAIXA) | H | 47.069 | 1.14 | 1.46 | 68.72
| Insumo | SINAPI | 38101 | TOMADA 2P+T 10A, 250V (APENAS MODULO) | UN | 7.8144 | 6.84 | 8.79 | 68.68
| Insumo | SINAPI | 2690 | ELETRODUTO PVC FLEXIVEL CORRUGADO, COR AMARELA, DE 32 MM | M | 12.0413 | 4.14 | 5.32 | 64.05
| Insumo | SINAPI | 247 | AJUDANTE DE ELETRICISTA (HORISTA) | H | 4.2712 | 11.57 | 14.87 | 63.51
| Insumo | SINAPI | 37371 | TRANSPORTE - HORISTA (COLETADO CAIXA) | H | 47.069 | 0.67 | 0.86 | 40.47
| Insumo | SINAPI | 39432 | FITA DE PAPEL REFORCADA COM LAMINA DE METAL PARA REFORCO DE CANTOS DE CHAPA DE GESSO PARA DRYWALL | M | 9.3536 | 2.8 | 3.6 | 33.67
| Insumo | SINAPI | 44497 | MONTADOR DE ESTRUTURAS METALICAS HORISTA | H | 1.7055 | 14.11 | 18.14 | 30.93
| Insumo | SINAPI | 43484 | EPI - FAMILIA ELETRICISTA - HORISTA (ENCARGOS COMPLEMENTARES - COLETADO CAIXA) | H | 20.545 | 1.14 | 1.46 | 29.99
| Insumo | SINAPI | 43491 | EPI - FAMILIA SERVENTE - HORISTA (ENCARGOS COMPLEMENTARES - COLETADO CAIXA) | H | 17.7491 | 1.25 | 1.6 | 28.39
| Insumo | SINAPI | 39434 | MASSA DE REJUNTE EM PO PARA DRYWALL, A BASE DE GESSO, SECAGEM RAPIDA, PARA TRATAMENTO DE JUNTAS DE CHAPA DE GESSO (NECESSITA ADICAO DE AGUA) | KG | 6.1568 | 3.51 | 4.51 | 27.76
| Insumo | SINAPI | 43460 | FERRAMENTAS - FAMILIA ELETRICISTA - HORISTA (ENCARGOS COMPLEMENTARES - COLETADO CAIXA) | H | 20.545 | 0.86 | 1.1 | 22.59
| Insumo | SINAPI | 6111 | SERVENTE DE OBRAS | H | 1.3314 | 11.05 | 14.2 | 18.9
| Insumo | SINAPI | 39435 | PARAFUSO DRY WALL, EM ACO FOSFATIZADO, CABECA TROMBETA E PONTA AGULHA (TA), COMPRIMENTO 25 MM | UN | 118.7552 | 0.11 | 0.14 | 16.62
| Insumo | SINAPI | 43490 | EPI - FAMILIA PINTOR - HORISTA (ENCARGOS COMPLEMENTARES - COLETADO CAIXA) | H | 7.0898 | 1.68 | 2.16 | 15.31
| Insumo | SINAPI | 43466 | FERRAMENTAS - FAMILIA PINTOR - HORISTA (ENCARGOS COMPLEMENTARES - COLETADO CAIXA) | H | 7.0898 | 1.68 | 2.16 | 15.31
| Insumo | SINAPI | 43467 | FERRAMENTAS - FAMILIA SERVENTE - HORISTA (ENCARGOS COMPLEMENTARES - COLETADO CAIXA) | H | 17.7491 | 0.59 | 0.75 | 13.31
| Insumo | SINAPI | 38094 | ESPELHO / PLACA DE 3 POSTOS 4" X 2", PARA INSTALACAO DE TOMADAS E INTERRUPTORES | UN | 3.9072 | 2.55 | 3.27 | 12.77
| Insumo | SINAPI | 38099 | SUPORTE DE FIXACAO PARA ESPELHO / PLACA 4" X 2", PARA 3 MODULOS, PARA INSTALACAO DE TOMADAS E INTERRUPTORES (SOMENTE SUPORTE) | UN | 3.9072 | 1.32 | 1.69 | 6.6
| Insumo | SINAPI | 39431 | FITA DE PAPEL MICROPERFURADO, 50 X 150 MM, PARA TRATAMENTO DE JUNTAS DE CHAPA DE GESSO PARA DRYWALL | M | 14.8 | 0.31 | 0.39 | 5.77
| Insumo | SINAPI | 37373 | SEGURO - HORISTA (COLETADO CAIXA) | H | 47.069 | 0.07 | 0.09 | 4.23
| Insumo | SINAPI | 37370 | ALIMENTACAO - HORISTA (COLETADO CAIXA) | H | 1.3024 | 2.15 | 2.76 | 3.59
| Insumo | SINAPI | 39443 | PARAFUSO DRY WALL, EM ACO ZINCADO, CABECA LENTILHA E PONTA BROCA (LB), LARGURA 4,2 MM, COMPRIMENTO 13 MM | UN | 10.7744 | 0.26 | 0.33 | 3.55
| Insumo | SINAPI | 43491 | EPI - FAMILIA SERVENTE - HORISTA (ENCARGOS COMPLEMENTARES - COLETADO CAIXA) | H | 1.3024 | 1.25 | 1.6 | 2.08
| Insumo | SINAPI | 37372 | EXAMES - HORISTA (COLETADO CAIXA) | H | 1.3024 | 1.14 | 1.46 | 1.9
| Insumo | SINAPI | 43488 | EPI - FAMILIA OPERADOR ESCAVADEIRA - HORISTA (ENCARGOS COMPLEMENTARES - COLETADO CAIXA) | H | 1.6851 | 0.82 | 1.05 | 1.76
| Insumo | SINAPI | 3767 | LIXA EM FOLHA PARA PAREDE OU MADEIRA, NUMERO 120, COR VERMELHA | UN | 1.4208 | 0.88 | 1.13 | 1.6
| Insumo | SINAPI | 37371 | TRANSPORTE - HORISTA (COLETADO CAIXA) | H | 1.3024 | 0.67 | 0.86 | 1.12
| Insumo | SINAPI | 43467 | FERRAMENTAS - FAMILIA SERVENTE - HORISTA (ENCARGOS COMPLEMENTARES - COLETADO CAIXA) | H | 1.3024 | 0.59 | 0.75 | 0.97
| Insumo | SINAPI | 37373 | SEGURO - HORISTA (COLETADO CAIXA) | H | 1.3024 | 0.07 | 0.09 | 0.11
| Insumo | SINAPI | 43464 | FERRAMENTAS - FAMILIA OPERADOR ESCAVADEIRA - HORISTA (ENCARGOS COMPLEMENTARES - COLETADO CAIXA) | H | 1.6851 | 0.01 | 0.01 | 0.01
5.3.4 | Composição | Próprio | 191 | SERVIÇO DE RETIRADA DE ELETROCALHA, READEQUALÇÃO, EMBUTIMENTO EM ALVENARIA , INCLUSIVE RECORTES, FIXAÇÕES E RECOMPOSIÇÃO DE VEDAÇÃO EM 1 METRO EXTENSÃO, FORNECIMENTO E INSTALAÇÃO DE TOMADAS, INTERRUPTORES E DEMAIS EQUIPAMENTOS SE HOUVER | MT |  |  |  | 3522.28
| Insumo | SINAPI | 34783 | ENGENHEIRO ELETRICISTA | H | 12.2636 | 93.92 | 120.77 | 1481.07
| Insumo | SINAPI | 6111 | SERVENTE DE OBRAS | H | 23.5892 | 11.05 | 14.2 | 334.96
| Insumo | SINAPI | 34588 | BLOCO ESTRUTURAL CERAMICO 14 X 19 X 39 CM, 6,0 MPA (NBR 15270) | UN | 47.5968 | 3.3 | 4.24 | 201.81
| Insumo | SINAPI | 7356 | TINTA LATEX ACRILICA PREMIUM, COR BRANCO FOSCO | L | 4.6886 | 29.68 | 38.16 | 178.91
| Insumo | SINAPI | 2436 | ELETRICISTA (HORISTA) | H | 7.4323 | 17.81 | 22.9 | 170.19
| Insumo | SINAPI | 4783 | PINTOR (HORISTA) | H | 7.1996 | 17.81 | 22.9 | 164.87
| Insumo | SINAPI | 37370 | ALIMENTACAO - HORISTA (COLETADO CAIXA) | H | 41.2767 | 2.15 | 2.76 | 113.92
| Insumo | SINAPI | 4750 | PEDREIRO (HORISTA) | H | 4.8898 | 17.81 | 22.9 | 111.97
| Insumo | SINAPI | 37372 | EXAMES - HORISTA (COLETADO CAIXA) | H | 53.1167 | 1.14 | 1.46 | 77.55
| Insumo | SINAPI | 43626 | MASSA CORRIDA PARA SUPERFICIES DE AMBIENTES INTERNOS | KG | 22.0937 | 2.6 | 3.34 | 73.79
| Insumo | SINAPI | 247 | AJUDANTE DE ELETRICISTA (HORISTA) | H | 4.6895 | 11.57 | 14.87 | 69.73
| Insumo | SINAPI | 38101 | TOMADA 2P+T 10A, 250V (APENAS MODULO) | UN | 7.8144 | 6.84 | 8.79 | 68.68
| Insumo | SINAPI | 2690 | ELETRODUTO PVC FLEXIVEL CORRUGADO, COR AMARELA, DE 32 MM | M | 12.0413 | 4.14 | 5.32 | 64.05
| Insumo | SINAPI | 37371 | TRANSPORTE - HORISTA (COLETADO CAIXA) | H | 41.2767 | 0.67 | 0.86 | 35.49
| Insumo | SINAPI | 1106 | CAL HIDRATADA CH-I PARA ARGAMASSAS | KG | 24.5638 | 1.1 | 1.41 | 34.63
| Insumo | SINAPI | 370 | AREIA MEDIA - POSTO JAZIDA/FORNECEDOR (RETIRADO NA JAZIDA, SEM TRANSPORTE) | M3 | 0.18679 | 137.87 | 177.28 | 33.11
| Insumo | SINAPI | 1379 | CIMENTO PORTLAND COMPOSTO CP II-32 | KG | 35.5097 | 0.72 | 0.92 | 32.66
| Insumo | SINAPI | 43491 | EPI - FAMILIA SERVENTE - HORISTA (ENCARGOS COMPLEMENTARES - COLETADO CAIXA) | H | 17.2846 | 1.25 | 1.6 | 27.65
| Insumo | SINAPI | 38603 | BLOCO ESTRUTURAL CERAMICO 14 X 19 X 34 CM, 6,0 MPA (NBR 15270) | UN | 6.8198 | 3.06 | 3.93 | 26.8
| Insumo | SINAPI | 34655 | CANALETA ESTRUTURAL CERAMICA, 14 X 19 X 39 CM, 6,0 MPA (NBR 15270) | UN | 4.5466 | 3.94 | 5.06 | 23
| Insumo | SINAPI | 34547 | TELA DE ACO SOLDADA GALVANIZADA/ZINCADA PARA ALVENARIA, FIO D = *1,20 A 1,70* MM, MALHA 15 X 15 MM, (C X L) *50 X 12* CM | M | 4.1203 | 3.99 | 5.13 | 21.13
| Insumo | SINAPI | 43484 | EPI - FAMILIA ELETRICISTA - HORISTA (ENCARGOS COMPLEMENTARES - COLETADO CAIXA) | H | 11.665 | 1.14 | 1.46 | 17.03
| Insumo | SINAPI | 34781 | MEIO BLOCO ESTRUTURAL CERAMICO 14 X 19 X 19 CM, 6,0 MPA (NBR 15270) | UN | 6.8198 | 1.89 | 2.43 | 16.57
| Insumo | SINAPI | 43490 | EPI - FAMILIA PINTOR - HORISTA (ENCARGOS COMPLEMENTARES - COLETADO CAIXA) | H | 7.0898 | 1.68 | 2.16 | 15.31
| Insumo | SINAPI | 43466 | FERRAMENTAS - FAMILIA PINTOR - HORISTA (ENCARGOS COMPLEMENTARES - COLETADO CAIXA) | H | 7.0898 | 1.68 | 2.16 | 15.31
| Insumo | SINAPI | 43467 | FERRAMENTAS - FAMILIA SERVENTE - HORISTA (ENCARGOS COMPLEMENTARES - COLETADO CAIXA) | H | 17.2846 | 0.59 | 0.75 | 12.96
| Insumo | SINAPI | 43460 | FERRAMENTAS - FAMILIA ELETRICISTA - HORISTA (ENCARGOS COMPLEMENTARES - COLETADO CAIXA) | H | 11.665 | 0.86 | 1.1 | 12.83
| Insumo | SINAPI | 38094 | ESPELHO / PLACA DE 3 POSTOS 4" X 2", PARA INSTALACAO DE TOMADAS E INTERRUPTORES | UN | 3.9072 | 2.55 | 3.27 | 12.77
| Insumo | ORSE | 158 | Almoço (Participação do empregador) | un | 0.60266 | 14 | 18 | 10.84
| Insumo | SINAPI | 43486 | EPI - FAMILIA ENGENHEIRO CIVIL - HORISTA (ENCARGOS COMPLEMENTARES - COLETADO CAIXA) | H | 11.84 | 0.71 | 0.91 | 10.77
| Insumo | SINAPI | 37666 | OPERADOR DE BETONEIRA ESTACIONARIA / MISTURADOR | H | 0.4579 | 12.73 | 16.36 | 7.49
| Insumo | SINAPI | 43489 | EPI - FAMILIA PEDREIRO - HORISTA (ENCARGOS COMPLEMENTARES - COLETADO CAIXA) | H | 4.7834 | 1.17 | 1.5 | 7.17
| Insumo | SINAPI | 38099 | SUPORTE DE FIXACAO PARA ESPELHO / PLACA 4" X 2", PARA 3 MODULOS, PARA INSTALACAO DE TOMADAS E INTERRUPTORES (SOMENTE SUPORTE) | UN | 3.9072 | 1.32 | 1.69 | 6.6
| Insumo | ORSE | 10492 | Cesta Básica | un | 0.02664 | 165 | 212.17 | 5.65
| Insumo | SINAPI | 43465 | FERRAMENTAS - FAMILIA PEDREIRO - HORISTA (ENCARGOS COMPLEMENTARES - COLETADO CAIXA) | H | 4.7834 | 0.84 | 1.08 | 5.16
| Insumo | SINAPI | 37373 | SEGURO - HORISTA (COLETADO CAIXA) | H | 53.1167 | 0.07 | 0.09 | 4.78
| Insumo | ORSE | 10761 | Refeição - café da manhã ( café com leite e dois pães com manteiga) | un | 0.60266 | 5 | 6.42 | 3.86
| Insumo | ORSE | 2378 | Vale transporte | un | 0.55707 | 4.5 | 5.78 | 3.21
| Insumo | ORSE | 941 | Fardamento | un | 0.00888 | 175.15 | 225.22 | 1.99
| Insumo | SINAPI | 3767 | LIXA EM FOLHA PARA PAREDE OU MADEIRA, NUMERO 120, COR VERMELHA | UN | 1.4208 | 0.88 | 1.13 | 1.6
| Insumo | ORSE | 10517 | Exames admissionais/demissionais (checkup) | cj | 0.002368 | 300 | 385.77 | 0.91
| Insumo | ORSE | 10599 | Protetor solar fps 30 com 120ml | un | 0.010656 | 35.9 | 46.16 | 0.49
| Insumo | SINAPI | 43488 | EPI - FAMILIA OPERADOR ESCAVADEIRA - HORISTA (ENCARGOS COMPLEMENTARES - COLETADO CAIXA) | H | 0.45395 | 0.82 | 1.05 | 0.47
| Insumo | ORSE | 10362 | Seguro de vida e acidente em grupo | un | 0.02664 | 12.54 | 16.12 | 0.42
| Insumo | SINAPI | 12893 | BOTA DE SEGURANCA COM BIQUEIRA DE ACO E COLARINHO ACOLCHOADO | PAR | 0.004736 | 57.12 | 73.45 | 0.34
| Insumo | SINAPI | 2711 | CARRINHO DE MAO DE ACO CAPACIDADE 50 A 60 L, PNEU COM CAMARA | UN | 0.001184 | 197.85 | 254.41 | 0.3
| Insumo | SINAPI | 10535 | BETONEIRA CAPACIDADE NOMINAL 400 L, CAPACIDADE DE MISTURA 280 L, MOTOR ELETRICO TRIFASICO 220/380 V POTENCIA 2 CV, SEM CARREGADOR | UN | 3.99e-05 | 5382.5 | 6921.35 | 0.27
| Insumo | SINAPI | 12892 | LUVA RASPA DE COURO, CANO CURTO (PUNHO *7* CM) | PAR | 0.013616 | 10.71 | 13.77 | 0.18
| Insumo | ORSE | 10596 | Protetor auricular | un | 0.02664 | 4.9 | 6.3 | 0.16
| Insumo | SINAPI | 2705 | ENERGIA ELETRICA ATE 2000 KWH INDUSTRIAL, SEM DEMANDA | KWH | 0.1324 | 0.82 | 1.05 | 0.13
| Insumo | SINAPI | 43462 | FERRAMENTAS - FAMILIA ENGENHEIRO CIVIL - HORISTA (ENCARGOS COMPLEMENTARES - COLETADO CAIXA) | H | 11.84 | 0.01 | 0.01 | 0.11
| Insumo | SINAPI | 12895 | CAPACETE DE SEGURANCA ABA FRONTAL COM SUSPENSAO DE POLIETILENO, SEM JUGULAR (CLASSE B) | UN | 0.003552 | 11.9 | 15.3 | 0.05
| Insumo | ORSE | 10788 | Pá quadrada | un | 0.001184 | 36.9 | 47.44 | 0.05
| Insumo | ORSE | 4728 | Talhadeira chata 10" | un | 0.001776 | 18.58 | 23.89 | 0.04
| Insumo | ORSE | 1651 | Óculos branco proteção | pr | 0.004736 | 6.35 | 8.16 | 0.03
| Insumo | SINAPI | 12894 | CAPA PARA CHUVA EM PVC COM FORRO DE POLIESTER, COM CAPUZ (AMARELA OU AZUL) | UN | 0.001184 | 15.47 | 19.89 | 0.02
| Insumo | ORSE | 4729 | Marreta 1 kg com cabo | un | 0.000592 | 31.5 | 40.5 | 0.02
| Insumo | SINAPI | 43464 | FERRAMENTAS - FAMILIA OPERADOR ESCAVADEIRA - HORISTA (ENCARGOS COMPLEMENTARES - COLETADO CAIXA) | H | 0.45395 | 0.01 | 0.01 | 0
5.4 |  |  |  | SALA 32 PESSOAS |  |  |  |  | 17679.27
5.4.1 | Composição | Próprio | 185 | MOBILIZAÇÃO DE DESMOBILIZAÇÃO DE MOBILIARIO ATÉ 50M2 | SV |  |  |  | 1323.96
| Insumo | SINAPI | 6111 | SERVENTE DE OBRAS | H | 61.335 | 11.05 | 14.2 | 870.95
| Insumo | SINAPI | 37370 | ALIMENTACAO - HORISTA (COLETADO CAIXA) | H | 60 | 2.15 | 2.76 | 165.6
| Insumo | SINAPI | 43491 | EPI - FAMILIA SERVENTE - HORISTA (ENCARGOS COMPLEMENTARES - COLETADO CAIXA) | H | 60 | 1.25 | 1.6 | 96
| Insumo | SINAPI | 37372 | EXAMES - HORISTA (COLETADO CAIXA) | H | 60 | 1.14 | 1.46 | 87.6
| Insumo | SINAPI | 37371 | TRANSPORTE - HORISTA (COLETADO CAIXA) | H | 60 | 0.67 | 0.86 | 51.6
| Insumo | SINAPI | 43467 | FERRAMENTAS - FAMILIA SERVENTE - HORISTA (ENCARGOS COMPLEMENTARES - COLETADO CAIXA) | H | 60 | 0.59 | 0.75 | 45
| Insumo | SINAPI | 37373 | SEGURO - HORISTA (COLETADO CAIXA) | H | 60 | 0.07 | 0.09 | 5.4
5.4.2 | Composição | Próprio | 189 | SERVIÇO DE RETIRADA DE ELETROCALHA, READEQUALÇÃO, EMBUTIMENTO EM DRYWALL, INCLUSIVE RECORTES, FIXAÇÕES E RECOMPOSIÇÃO DE VEDAÇÃO EM 1 METRO EXTENSÃO, FORNECIMENTO E INSTALAÇÃO DE TOMADAS, INTERRUPTORES E DEMAIS EQUIPAMENTOS SE HOUVER | MT |  |  |  | 2691.6
| Insumo | SINAPI | 2436 | ELETRICISTA (HORISTA) | H | 21.6364 | 17.81 | 22.9 | 495.47
| Insumo | SINAPI | 39413 | PLACA / CHAPA DE GESSO ACARTONADO, STANDARD (ST), COR BRANCA, E = 12,5 MM, 1200 X 2400 MM (L X C) | M2 | 15.75 | 20.27 | 26.06 | 410.44
| Insumo | SINAPI | 6111 | SERVENTE DE OBRAS | H | 22.9865 | 11.05 | 14.2 | 326.4
| Insumo | SINAPI | 7356 | TINTA LATEX ACRILICA PREMIUM, COR BRANCO FOSCO | L | 5.94 | 29.68 | 38.16 | 226.67
| Insumo | SINAPI | 4783 | PINTOR (HORISTA) | H | 9.1211 | 17.81 | 22.9 | 208.87
| Insumo | SINAPI | 37370 | ALIMENTACAO - HORISTA (COLETADO CAIXA) | H | 59.6313 | 2.15 | 2.76 | 164.58
| Insumo | SINAPI | 43626 | MASSA CORRIDA PARA SUPERFICIES DE AMBIENTES INTERNOS | KG | 27.9904 | 2.6 | 3.34 | 93.48
| Insumo | SINAPI | 37372 | EXAMES - HORISTA (COLETADO CAIXA) | H | 59.6313 | 1.14 | 1.46 | 87.06
| Insumo | SINAPI | 38101 | TOMADA 2P+T 10A, 250V (APENAS MODULO) | UN | 9.9 | 6.84 | 8.79 | 87.02
| Insumo | SINAPI | 2690 | ELETRODUTO PVC FLEXIVEL CORRUGADO, COR AMARELA, DE 32 MM | M | 15.255 | 4.14 | 5.32 | 81.15
| Insumo | SINAPI | 247 | AJUDANTE DE ELETRICISTA (HORISTA) | H | 5.4112 | 11.57 | 14.87 | 80.46
| Insumo | SINAPI | 37371 | TRANSPORTE - HORISTA (COLETADO CAIXA) | H | 59.6313 | 0.67 | 0.86 | 51.28
| Insumo | SINAPI | 39432 | FITA DE PAPEL REFORCADA COM LAMINA DE METAL PARA REFORCO DE CANTOS DE CHAPA DE GESSO PARA DRYWALL | M | 11.85 | 2.8 | 3.6 | 42.66
| Insumo | SINAPI | 44497 | MONTADOR DE ESTRUTURAS METALICAS HORISTA | H | 2.1607 | 14.11 | 18.14 | 39.19
| Insumo | SINAPI | 43484 | EPI - FAMILIA ELETRICISTA - HORISTA (ENCARGOS COMPLEMENTARES - COLETADO CAIXA) | H | 26.0283 | 1.14 | 1.46 | 38
| Insumo | SINAPI | 43491 | EPI - FAMILIA SERVENTE - HORISTA (ENCARGOS COMPLEMENTARES - COLETADO CAIXA) | H | 22.4862 | 1.25 | 1.6 | 35.97
| Insumo | SINAPI | 39434 | MASSA DE REJUNTE EM PO PARA DRYWALL, A BASE DE GESSO, SECAGEM RAPIDA, PARA TRATAMENTO DE JUNTAS DE CHAPA DE GESSO (NECESSITA ADICAO DE AGUA) | KG | 7.8 | 3.51 | 4.51 | 35.17
| Insumo | SINAPI | 43460 | FERRAMENTAS - FAMILIA ELETRICISTA - HORISTA (ENCARGOS COMPLEMENTARES - COLETADO CAIXA) | H | 26.0283 | 0.86 | 1.1 | 28.63
| Insumo | SINAPI | 6111 | SERVENTE DE OBRAS | H | 1.6867 | 11.05 | 14.2 | 23.95
| Insumo | SINAPI | 39435 | PARAFUSO DRY WALL, EM ACO FOSFATIZADO, CABECA TROMBETA E PONTA AGULHA (TA), COMPRIMENTO 25 MM | UN | 150.45 | 0.11 | 0.14 | 21.06
| Insumo | SINAPI | 43490 | EPI - FAMILIA PINTOR - HORISTA (ENCARGOS COMPLEMENTARES - COLETADO CAIXA) | H | 8.982 | 1.68 | 2.16 | 19.4
| Insumo | SINAPI | 43466 | FERRAMENTAS - FAMILIA PINTOR - HORISTA (ENCARGOS COMPLEMENTARES - COLETADO CAIXA) | H | 8.982 | 1.68 | 2.16 | 19.4
| Insumo | SINAPI | 43467 | FERRAMENTAS - FAMILIA SERVENTE - HORISTA (ENCARGOS COMPLEMENTARES - COLETADO CAIXA) | H | 22.4862 | 0.59 | 0.75 | 16.86
| Insumo | SINAPI | 38094 | ESPELHO / PLACA DE 3 POSTOS 4" X 2", PARA INSTALACAO DE TOMADAS E INTERRUPTORES | UN | 4.95 | 2.55 | 3.27 | 16.18
| Insumo | SINAPI | 38099 | SUPORTE DE FIXACAO PARA ESPELHO / PLACA 4" X 2", PARA 3 MODULOS, PARA INSTALACAO DE TOMADAS E INTERRUPTORES (SOMENTE SUPORTE) | UN | 4.95 | 1.32 | 1.69 | 8.36
| Insumo | SINAPI | 39431 | FITA DE PAPEL MICROPERFURADO, 50 X 150 MM, PARA TRATAMENTO DE JUNTAS DE CHAPA DE GESSO PARA DRYWALL | M | 18.75 | 0.31 | 0.39 | 7.31
| Insumo | SINAPI | 37373 | SEGURO - HORISTA (COLETADO CAIXA) | H | 59.6313 | 0.07 | 0.09 | 5.36
| Insumo | SINAPI | 37370 | ALIMENTACAO - HORISTA (COLETADO CAIXA) | H | 1.65 | 2.15 | 2.76 | 4.55
| Insumo | SINAPI | 39443 | PARAFUSO DRY WALL, EM ACO ZINCADO, CABECA LENTILHA E PONTA BROCA (LB), LARGURA 4,2 MM, COMPRIMENTO 13 MM | UN | 13.65 | 0.26 | 0.33 | 4.5
| Insumo | SINAPI | 43491 | EPI - FAMILIA SERVENTE - HORISTA (ENCARGOS COMPLEMENTARES - COLETADO CAIXA) | H | 1.65 | 1.25 | 1.6 | 2.64
| Insumo | SINAPI | 37372 | EXAMES - HORISTA (COLETADO CAIXA) | H | 1.65 | 1.14 | 1.46 | 2.4
| Insumo | SINAPI | 43488 | EPI - FAMILIA OPERADOR ESCAVADEIRA - HORISTA (ENCARGOS COMPLEMENTARES - COLETADO CAIXA) | H | 2.1348 | 0.82 | 1.05 | 2.24
| Insumo | SINAPI | 3767 | LIXA EM FOLHA PARA PAREDE OU MADEIRA, NUMERO 120, COR VERMELHA | UN | 1.8 | 0.88 | 1.13 | 2.03
| Insumo | SINAPI | 37371 | TRANSPORTE - HORISTA (COLETADO CAIXA) | H | 1.65 | 0.67 | 0.86 | 1.41
| Insumo | SINAPI | 43467 | FERRAMENTAS - FAMILIA SERVENTE - HORISTA (ENCARGOS COMPLEMENTARES - COLETADO CAIXA) | H | 1.65 | 0.59 | 0.75 | 1.23
| Insumo | SINAPI | 37373 | SEGURO - HORISTA (COLETADO CAIXA) | H | 1.65 | 0.07 | 0.09 | 0.14
| Insumo | SINAPI | 43464 | FERRAMENTAS - FAMILIA OPERADOR ESCAVADEIRA - HORISTA (ENCARGOS COMPLEMENTARES - COLETADO CAIXA) | H | 2.1348 | 0.01 | 0.01 | 0.02
5.4.3 | Composição | Próprio | 191 | SERVIÇO DE RETIRADA DE ELETROCALHA, READEQUALÇÃO, EMBUTIMENTO EM ALVENARIA , INCLUSIVE RECORTES, FIXAÇÕES E RECOMPOSIÇÃO DE VEDAÇÃO EM 1 METRO EXTENSÃO, FORNECIMENTO E INSTALAÇÃO DE TOMADAS, INTERRUPTORES E DEMAIS EQUIPAMENTOS SE HOUVER | MT |  |  |  | 13663.71
| Insumo | SINAPI | 34783 | ENGENHEIRO ELETRICISTA | H | 47.5734 | 93.92 | 120.77 | 5745.43
| Insumo | SINAPI | 6111 | SERVENTE DE OBRAS | H | 91.5077 | 11.05 | 14.2 | 1299.4
| Insumo | SINAPI | 34588 | BLOCO ESTRUTURAL CERAMICO 14 X 19 X 39 CM, 6,0 MPA (NBR 15270) | UN | 184.6386 | 3.3 | 4.24 | 782.86
| Insumo | SINAPI | 7356 | TINTA LATEX ACRILICA PREMIUM, COR BRANCO FOSCO | L | 18.1883 | 29.68 | 38.16 | 694.06
| Insumo | SINAPI | 2436 | ELETRICISTA (HORISTA) | H | 28.8314 | 17.81 | 22.9 | 660.23
| Insumo | SINAPI | 4783 | PINTOR (HORISTA) | H | 27.9289 | 17.81 | 22.9 | 639.57
| Insumo | SINAPI | 37370 | ALIMENTACAO - HORISTA (COLETADO CAIXA) | H | 160.1216 | 2.15 | 2.76 | 441.93
| Insumo | SINAPI | 4750 | PEDREIRO (HORISTA) | H | 18.9686 | 17.81 | 22.9 | 434.38
| Insumo | SINAPI | 37372 | EXAMES - HORISTA (COLETADO CAIXA) | H | 206.0516 | 1.14 | 1.46 | 300.83
| Insumo | SINAPI | 43626 | MASSA CORRIDA PARA SUPERFICIES DE AMBIENTES INTERNOS | KG | 85.7065 | 2.6 | 3.34 | 286.25
| Insumo | SINAPI | 247 | AJUDANTE DE ELETRICISTA (HORISTA) | H | 18.1918 | 11.57 | 14.87 | 270.51
| Insumo | SINAPI | 38101 | TOMADA 2P+T 10A, 250V (APENAS MODULO) | UN | 30.3138 | 6.84 | 8.79 | 266.45
| Insumo | SINAPI | 2690 | ELETRODUTO PVC FLEXIVEL CORRUGADO, COR AMARELA, DE 32 MM | M | 46.7108 | 4.14 | 5.32 | 248.5
| Insumo | SINAPI | 37371 | TRANSPORTE - HORISTA (COLETADO CAIXA) | H | 160.1216 | 0.67 | 0.86 | 137.7
| Insumo | SINAPI | 1106 | CAL HIDRATADA CH-I PARA ARGAMASSAS | KG | 95.2884 | 1.1 | 1.41 | 134.35
| Insumo | SINAPI | 370 | AREIA MEDIA - POSTO JAZIDA/FORNECEDOR (RETIRADO NA JAZIDA, SEM TRANSPORTE) | M3 | 0.72459 | 137.87 | 177.28 | 128.45
| Insumo | SINAPI | 1379 | CIMENTO PORTLAND COMPOSTO CP II-32 | KG | 137.75 | 0.72 | 0.92 | 126.72
| Insumo | SINAPI | 43491 | EPI - FAMILIA SERVENTE - HORISTA (ENCARGOS COMPLEMENTARES - COLETADO CAIXA) | H | 67.0508 | 1.25 | 1.6 | 107.28
| Insumo | SINAPI | 38603 | BLOCO ESTRUTURAL CERAMICO 14 X 19 X 34 CM, 6,0 MPA (NBR 15270) | UN | 26.4557 | 3.06 | 3.93 | 103.97
| Insumo | SINAPI | 34655 | CANALETA ESTRUTURAL CERAMICA, 14 X 19 X 39 CM, 6,0 MPA (NBR 15270) | UN | 17.6371 | 3.94 | 5.06 | 89.24
| Insumo | SINAPI | 34547 | TELA DE ACO SOLDADA GALVANIZADA/ZINCADA PARA ALVENARIA, FIO D = *1,20 A 1,70* MM, MALHA 15 X 15 MM, (C X L) *50 X 12* CM | M | 15.9836 | 3.99 | 5.13 | 81.99
| Insumo | SINAPI | 43484 | EPI - FAMILIA ELETRICISTA - HORISTA (ENCARGOS COMPLEMENTARES - COLETADO CAIXA) | H | 45.2512 | 1.14 | 1.46 | 66.06
| Insumo | SINAPI | 34781 | MEIO BLOCO ESTRUTURAL CERAMICO 14 X 19 X 19 CM, 6,0 MPA (NBR 15270) | UN | 26.4557 | 1.89 | 2.43 | 64.28
| Insumo | SINAPI | 43490 | EPI - FAMILIA PINTOR - HORISTA (ENCARGOS COMPLEMENTARES - COLETADO CAIXA) | H | 27.5029 | 1.68 | 2.16 | 59.4
| Insumo | SINAPI | 43466 | FERRAMENTAS - FAMILIA PINTOR - HORISTA (ENCARGOS COMPLEMENTARES - COLETADO CAIXA) | H | 27.5029 | 1.68 | 2.16 | 59.4
| Insumo | SINAPI | 43467 | FERRAMENTAS - FAMILIA SERVENTE - HORISTA (ENCARGOS COMPLEMENTARES - COLETADO CAIXA) | H | 67.0508 | 0.59 | 0.75 | 50.28
| Insumo | SINAPI | 43460 | FERRAMENTAS - FAMILIA ELETRICISTA - HORISTA (ENCARGOS COMPLEMENTARES - COLETADO CAIXA) | H | 45.2512 | 0.86 | 1.1 | 49.77
| Insumo | SINAPI | 38094 | ESPELHO / PLACA DE 3 POSTOS 4" X 2", PARA INSTALACAO DE TOMADAS E INTERRUPTORES | UN | 15.1569 | 2.55 | 3.27 | 49.56
| Insumo | ORSE | 158 | Almoço (Participação do empregador) | un | 2.3378 | 14 | 18 | 42.08
| Insumo | SINAPI | 43486 | EPI - FAMILIA ENGENHEIRO CIVIL - HORISTA (ENCARGOS COMPLEMENTARES - COLETADO CAIXA) | H | 45.93 | 0.71 | 0.91 | 41.79
| Insumo | SINAPI | 37666 | OPERADOR DE BETONEIRA ESTACIONARIA / MISTURADOR | H | 1.7763 | 12.73 | 16.36 | 29.06
| Insumo | SINAPI | 43489 | EPI - FAMILIA PEDREIRO - HORISTA (ENCARGOS COMPLEMENTARES - COLETADO CAIXA) | H | 18.5557 | 1.17 | 1.5 | 27.83
| Insumo | SINAPI | 38099 | SUPORTE DE FIXACAO PARA ESPELHO / PLACA 4" X 2", PARA 3 MODULOS, PARA INSTALACAO DE TOMADAS E INTERRUPTORES (SOMENTE SUPORTE) | UN | 15.1569 | 1.32 | 1.69 | 25.61
| Insumo | ORSE | 10492 | Cesta Básica | un | 0.10334 | 165 | 212.17 | 21.92
| Insumo | SINAPI | 43465 | FERRAMENTAS - FAMILIA PEDREIRO - HORISTA (ENCARGOS COMPLEMENTARES - COLETADO CAIXA) | H | 18.5557 | 0.84 | 1.08 | 20.04
| Insumo | SINAPI | 37373 | SEGURO - HORISTA (COLETADO CAIXA) | H | 206.0516 | 0.07 | 0.09 | 18.54
| Insumo | ORSE | 10761 | Refeição - café da manhã ( café com leite e dois pães com manteiga) | un | 2.3378 | 5 | 6.42 | 15
| Insumo | ORSE | 2378 | Vale transporte | un | 2.161 | 4.5 | 5.78 | 12.49
| Insumo | ORSE | 941 | Fardamento | un | 0.034447 | 175.15 | 225.22 | 7.75
| Insumo | SINAPI | 3767 | LIXA EM FOLHA PARA PAREDE OU MADEIRA, NUMERO 120, COR VERMELHA | UN | 5.5116 | 0.88 | 1.13 | 6.22
| Insumo | ORSE | 10517 | Exames admissionais/demissionais (checkup) | cj | 0.009186 | 300 | 385.77 | 3.54
| Insumo | ORSE | 10599 | Protetor solar fps 30 com 120ml | un | 0.041337 | 35.9 | 46.16 | 1.9
| Insumo | SINAPI | 43488 | EPI - FAMILIA OPERADOR ESCAVADEIRA - HORISTA (ENCARGOS COMPLEMENTARES - COLETADO CAIXA) | H | 1.761 | 0.82 | 1.05 | 1.84
| Insumo | ORSE | 10362 | Seguro de vida e acidente em grupo | un | 0.10334 | 12.54 | 16.12 | 1.66
| Insumo | SINAPI | 12893 | BOTA DE SEGURANCA COM BIQUEIRA DE ACO E COLARINHO ACOLCHOADO | PAR | 0.018372 | 57.12 | 73.45 | 1.34
| Insumo | SINAPI | 2711 | CARRINHO DE MAO DE ACO CAPACIDADE 50 A 60 L, PNEU COM CAMARA | UN | 0.004593 | 197.85 | 254.41 | 1.16
| Insumo | SINAPI | 10535 | BETONEIRA CAPACIDADE NOMINAL 400 L, CAPACIDADE DE MISTURA 280 L, MOTOR ELETRICO TRIFASICO 220/380 V POTENCIA 2 CV, SEM CARREGADOR | UN | 0.0001548 | 5382.5 | 6921.35 | 1.08
| Insumo | SINAPI | 12892 | LUVA RASPA DE COURO, CANO CURTO (PUNHO *7* CM) | PAR | 0.052819 | 10.71 | 13.77 | 0.72
| Insumo | ORSE | 10596 | Protetor auricular | un | 0.10334 | 4.9 | 6.3 | 0.65
| Insumo | SINAPI | 2705 | ENERGIA ELETRICA ATE 2000 KWH INDUSTRIAL, SEM DEMANDA | KWH | 0.51361 | 0.82 | 1.05 | 0.53
| Insumo | SINAPI | 43462 | FERRAMENTAS - FAMILIA ENGENHEIRO CIVIL - HORISTA (ENCARGOS COMPLEMENTARES - COLETADO CAIXA) | H | 45.93 | 0.01 | 0.01 | 0.45
| Insumo | SINAPI | 12895 | CAPACETE DE SEGURANCA ABA FRONTAL COM SUSPENSAO DE POLIETILENO, SEM JUGULAR (CLASSE B) | UN | 0.013779 | 11.9 | 15.3 | 0.21
| Insumo | ORSE | 10788 | Pá quadrada | un | 0.004593 | 36.9 | 47.44 | 0.21
| Insumo | ORSE | 4728 | Talhadeira chata 10" | un | 0.0068895 | 18.58 | 23.89 | 0.16
| Insumo | ORSE | 1651 | Óculos branco proteção | pr | 0.018372 | 6.35 | 8.16 | 0.14
| Insumo | SINAPI | 12894 | CAPA PARA CHUVA EM PVC COM FORRO DE POLIESTER, COM CAPUZ (AMARELA OU AZUL) | UN | 0.004593 | 15.47 | 19.89 | 0.09
| Insumo | ORSE | 4729 | Marreta 1 kg com cabo | un | 0.0022965 | 31.5 | 40.5 | 0.09
| Insumo | SINAPI | 43464 | FERRAMENTAS - FAMILIA OPERADOR ESCAVADEIRA - HORISTA (ENCARGOS COMPLEMENTARES - COLETADO CAIXA) | H | 1.761 | 0.01 | 0.01 | 0.01
5.5 |  |  |  | BANHEIROS - 3° PAVIMENTO |  |  |  |  | 11083.86
5.5.1 | Composição | ORSE | 9502 | Ducha higiênica com registro, linha Link, ref. 1984.C.ACT. LNK, da DECA ou similar | un |  |  |  | 1328.76
| Insumo | ORSE | 9832 | Ducha higiênica com registro, linha Link, ref. 1984.C.ACT. LNK, da DECA ou similar | un | 4 | 247.49 | 318.24 | 1272.96
| Insumo | SINAPI | 2696 | ENCANADOR OU BOMBEIRO HIDRAULICO (HORISTA) | H | 2 | 17.81 | 22.9 | 45.8
| Insumo | ORSE | 158 | Almoço (Participação do empregador) | un | 0.2036 | 14 | 18 | 3.66
| Insumo | ORSE | 10492 | Cesta Básica | un | 0.009 | 165 | 212.17 | 1.9
| Insumo | ORSE | 10761 | Refeição - café da manhã ( café com leite e dois pães com manteiga) | un | 0.2036 | 5 | 6.42 | 1.3
| Insumo | ORSE | 2378 | Vale transporte | un | 0.1308 | 4.5 | 5.78 | 0.75
| Insumo | ORSE | 941 | Fardamento | un | 0.003 | 175.15 | 225.22 | 0.67
| Insumo | ORSE | 981 | Fita veda rosca 18mm | m | 1.68 | 0.22 | 0.28 | 0.47
| Insumo | ORSE | 10517 | Exames admissionais/demissionais (checkup) | cj | 0.0008 | 300 | 385.77 | 0.3
| Insumo | ORSE | 10599 | Protetor solar fps 30 com 120ml | un | 0.0036 | 35.9 | 46.16 | 0.16
| Insumo | ORSE | 10362 | Seguro de vida e acidente em grupo | un | 0.009 | 12.54 | 16.12 | 0.14
| Insumo | SINAPI | 12893 | BOTA DE SEGURANCA COM BIQUEIRA DE ACO E COLARINHO ACOLCHOADO | PAR | 0.0016 | 57.12 | 73.45 | 0.11
| Insumo | ORSE | 11253 | Tarracha para tubos PVC de 1/2" | un | 0.0022 | 25 | 32.14 | 0.07
| Insumo | SINAPI | 12892 | LUVA RASPA DE COURO, CANO CURTO (PUNHO *7* CM) | PAR | 0.0046 | 10.71 | 13.77 | 0.06
| Insumo | ORSE | 11255 | Tarracha para tubos PVC de 1" | un | 0.0012 | 43.5 | 55.93 | 0.06
| Insumo | ORSE | 11256 | Tarracha para tubos PVC de 1 1/2" | un | 0.0008 | 60 | 77.15 | 0.06
| Insumo | ORSE | 10596 | Protetor auricular | un | 0.009 | 4.9 | 6.3 | 0.05
| Insumo | ORSE | 11254 | Tarracha para tubos PVC de 3/4" | un | 0.0014 | 22.8 | 29.31 | 0.04
| Insumo | ORSE | 11257 | Tarracha para tubos PVC de 1 1/4" | un | 0.0008 | 31.36 | 40.32 | 0.03
| Insumo | SINAPI | 12895 | CAPACETE DE SEGURANCA ABA FRONTAL COM SUSPENSAO DE POLIETILENO, SEM JUGULAR (CLASSE B) | UN | 0.0012 | 11.9 | 15.3 | 0.01
| Insumo | ORSE | 1651 | Óculos branco proteção | pr | 0.0016 | 6.35 | 8.16 | 0.01
| Insumo | SINAPI | 12894 | CAPA PARA CHUVA EM PVC COM FORRO DE POLIESTER, COM CAPUZ (AMARELA OU AZUL) | UN | 0.0004 | 15.47 | 19.89 | 0
| Insumo | ORSE | 10592 | Lima chata 12" | un | 0.0002 | 34.76 | 44.69 | 0
| Insumo | ORSE | 10593 | Praio simples 30cm | un | 0.0002 | 19.57 | 25.16 | 0
5.5.2 | Composição | SINAPI | 102254 | DIVISORIA SANITÁRIA, TIPO CABINE, EM MÁRMORE BRANCO POLIDO, ESP = 3CM, ASSENTADO COM ARGAMASSA COLANTE AC III-E, EXCLUSIVE FERRAGENS. AF_01/2021 | M2 |  |  |  | 980.04
| Insumo | SINAPI | 10629 | DIVISORIA EM MARMORE, COM DUAS FACES POLIDAS, BRANCO COMUM, E= *3,0* CM | M2 | 1.365 | 457.29 | 588.02 | 802.64
| Insumo | SINAPI | 131 | ADESIVO ESTRUTURAL A BASE DE RESINA EPOXI, BICOMPONENTE, PASTOSO (TIXOTROPICO) | KG | 0.689 | 58.56 | 75.3 | 51.88
| Insumo | SINAPI | 4755 | MARMORISTA / GRANITEIRO (HORISTA) | H | 1.8548 | 17.81 | 22.9 | 42.47
| Insumo | SINAPI | 4230 | OPERADOR DE MAQUINAS E TRATORES DIVERSOS (TERRAPLANAGEM) | H | 1.8486 | 13.77 | 17.7 | 32.72
| Insumo | SINAPI | 6111 | SERVENTE DE OBRAS | H | 0.93291 | 11.05 | 14.2 | 13.24
| Insumo | SINAPI | 37370 | ALIMENTACAO - HORISTA (COLETADO CAIXA) | H | 4.5656 | 2.15 | 2.76 | 12.6
| Insumo | SINAPI | 37372 | EXAMES - HORISTA (COLETADO CAIXA) | H | 4.5656 | 1.14 | 1.46 | 6.66
| Insumo | SINAPI | 37596 | ARGAMASSA COLANTE TIPO AC III E | KG | 1.261 | 2.64 | 3.39 | 4.27
| Insumo | SINAPI | 37371 | TRANSPORTE - HORISTA (COLETADO CAIXA) | H | 4.5656 | 0.67 | 0.86 | 3.92
| Insumo | SINAPI | 43489 | EPI - FAMILIA PEDREIRO - HORISTA (ENCARGOS COMPLEMENTARES - COLETADO CAIXA) | H | 1.8265 | 1.17 | 1.5 | 2.73
| Insumo | SINAPI | 43465 | FERRAMENTAS - FAMILIA PEDREIRO - HORISTA (ENCARGOS COMPLEMENTARES - COLETADO CAIXA) | H | 1.8265 | 0.84 | 1.08 | 1.97
| Insumo | SINAPI | 43488 | EPI - FAMILIA OPERADOR ESCAVADEIRA - HORISTA (ENCARGOS COMPLEMENTARES - COLETADO CAIXA) | H | 1.8265 | 0.82 | 1.05 | 1.91
| Insumo | SINAPI | 43491 | EPI - FAMILIA SERVENTE - HORISTA (ENCARGOS COMPLEMENTARES - COLETADO CAIXA) | H | 0.9126 | 1.25 | 1.6 | 1.46
| Insumo | SINAPI | 43467 | FERRAMENTAS - FAMILIA SERVENTE - HORISTA (ENCARGOS COMPLEMENTARES - COLETADO CAIXA) | H | 0.9126 | 0.59 | 0.75 | 0.68
| Insumo | SINAPI | 37373 | SEGURO - HORISTA (COLETADO CAIXA) | H | 4.5656 | 0.07 | 0.09 | 0.41
| Insumo | SINAPI | 14618 | SERRA CIRCULAR DE BANCADA COM MOTOR ELETRICO, POTENCIA DE *1600* W, PARA DISCO DE DIAMETRO DE 10" (250 MM) | UN | 0.000151 | 1238.39 | 1592.44 | 0.24
| Insumo | SINAPI | 2705 | ENERGIA ELETRICA ATE 2000 KWH INDUSTRIAL, SEM DEMANDA | KWH | 0.15735 | 0.82 | 1.05 | 0.16
| Insumo | SINAPI | 43464 | FERRAMENTAS - FAMILIA OPERADOR ESCAVADEIRA - HORISTA (ENCARGOS COMPLEMENTARES - COLETADO CAIXA) | H | 1.8265 | 0.01 | 0.01 | 0.01
5.5.3 | Composição | SINAPI | 100717 | LIXAMENTO MANUAL EM SUPERFÍCIES METÁLICAS EM OBRA. AF_01/2020 | M2 |  |  |  | 100.16
| Insumo | SINAPI | 4783 | PINTOR (HORISTA) | H | 2.82 | 17.81 | 22.9 | 64.57
| Insumo | SINAPI | 3768 | LIXA EM FOLHA PARA FERRO, NUMERO 150 | UN | 2.79 | 2.62 | 3.36 | 9.37
| Insumo | SINAPI | 37370 | ALIMENTACAO - HORISTA (COLETADO CAIXA) | H | 2.777 | 2.15 | 2.76 | 7.66
| Insumo | SINAPI | 43490 | EPI - FAMILIA PINTOR - HORISTA (ENCARGOS COMPLEMENTARES - COLETADO CAIXA) | H | 2.777 | 1.68 | 2.16 | 5.99
| Insumo | SINAPI | 43466 | FERRAMENTAS - FAMILIA PINTOR - HORISTA (ENCARGOS COMPLEMENTARES - COLETADO CAIXA) | H | 2.777 | 1.68 | 2.16 | 5.99
| Insumo | SINAPI | 37372 | EXAMES - HORISTA (COLETADO CAIXA) | H | 2.777 | 1.14 | 1.46 | 4.05
| Insumo | SINAPI | 37371 | TRANSPORTE - HORISTA (COLETADO CAIXA) | H | 2.777 | 0.67 | 0.86 | 2.38
| Insumo | SINAPI | 37373 | SEGURO - HORISTA (COLETADO CAIXA) | H | 2.777 | 0.07 | 0.09 | 0.24
5.5.4 | Composição | ORSE | 3714 | Pintura de acabamento em superfícies metálicas com aplicação de 01 demão de tinta esmalte poliuretano, RENNER RETHANE FLV 653, bi-componente ou similar - R1 | m2 |  |  |  | 176.97
| Insumo | ORSE | 2921 | Tinta esmalte poliuretano, RENNER RETHANE FLV 653 ou similar | l | 0.93 | 55.28 | 71.08 | 66.1
| Insumo | SINAPI | 4783 | PINTOR (HORISTA) | H | 2.79 | 17.81 | 22.9 | 63.89
| Insumo | SINAPI | 6111 | SERVENTE DE OBRAS | H | 1.395 | 11.05 | 14.2 | 19.8
| Insumo | ORSE | 158 | Almoço (Participação do empregador) | un | 0.42603 | 14 | 18 | 7.66
| Insumo | ORSE | 10492 | Cesta Básica | un | 0.018832 | 165 | 212.17 | 3.99
| Insumo | ORSE | 2922 | Solvente a base de poliuretano 440.000 RENNER ou similar | l | 0.093 | 28.79 | 37.02 | 3.44
| Insumo | SINAPI | 3767 | LIXA EM FOLHA PARA PAREDE OU MADEIRA, NUMERO 120, COR VERMELHA | UN | 2.79 | 0.88 | 1.13 | 3.15
| Insumo | ORSE | 10761 | Refeição - café da manhã ( café com leite e dois pães com manteiga) | un | 0.42603 | 5 | 6.42 | 2.73
| Insumo | ORSE | 2378 | Vale transporte | un | 0.31374 | 4.5 | 5.78 | 1.81
| Insumo | ORSE | 941 | Fardamento | un | 0.0062775 | 175.15 | 225.22 | 1.41
| Insumo | ORSE | 10517 | Exames admissionais/demissionais (checkup) | cj | 0.001674 | 300 | 385.77 | 0.64
| Insumo | ORSE | 11251 | Pincel de seda 2" | un | 0.012555 | 26.9 | 34.59 | 0.43
| Insumo | ORSE | 10599 | Protetor solar fps 30 com 120ml | un | 0.007533 | 35.9 | 46.16 | 0.34
| Insumo | ORSE | 10362 | Seguro de vida e acidente em grupo | un | 0.018832 | 12.54 | 16.12 | 0.3
| Insumo | SINAPI | 12893 | BOTA DE SEGURANCA COM BIQUEIRA DE ACO E COLARINHO ACOLCHOADO | PAR | 0.003348 | 57.12 | 73.45 | 0.24
| Insumo | ORSE | 10583 | Trincha 3" | un | 0.012555 | 11.98 | 15.4 | 0.19
| Insumo | ORSE | 11250 | Rolo lã de carneiro 20cm | un | 0.006417 | 17.5 | 22.5 | 0.14
| Insumo | SINAPI | 12892 | LUVA RASPA DE COURO, CANO CURTO (PUNHO *7* CM) | PAR | 0.0096255 | 10.71 | 13.77 | 0.13
| Insumo | ORSE | 10596 | Protetor auricular | un | 0.018832 | 4.9 | 6.3 | 0.11
| Insumo | ORSE | 11252 | Escada de aluminio de abrir com 7 degraus | un | 0.000279 | 298 | 383.19 | 0.1
| Insumo | SINAPI | 2711 | CARRINHO DE MAO DE ACO CAPACIDADE 50 A 60 L, PNEU COM CAMARA | UN | 0.000279 | 197.85 | 254.41 | 0.07
| Insumo | SINAPI | 12895 | CAPACETE DE SEGURANCA ABA FRONTAL COM SUSPENSAO DE POLIETILENO, SEM JUGULAR (CLASSE B) | UN | 0.002511 | 11.9 | 15.3 | 0.03
| Insumo | ORSE | 1651 | Óculos branco proteção | pr | 0.003348 | 6.35 | 8.16 | 0.02
| Insumo | ORSE | 4725 | Espátula | un | 0.001116 | 18.5 | 23.78 | 0.02
| Insumo | SINAPI | 12894 | CAPA PARA CHUVA EM PVC COM FORRO DE POLIESTER, COM CAPUZ (AMARELA OU AZUL) | UN | 0.000837 | 15.47 | 19.89 | 0.01
| Insumo | ORSE | 10788 | Pá quadrada | un | 0.000279 | 36.9 | 47.44 | 0.01
| Insumo | ORSE | 4174 | Desempenadeira de aço lisa, cabo madeira, ref:143, Atlas ou similar | un | 0.001395 | 10.8 | 13.88 | 0.01
| Insumo | ORSE | 4728 | Talhadeira chata 10" | un | 0.0004185 | 18.58 | 23.89 | 0
| Insumo | ORSE | 4729 | Marreta 1 kg com cabo | un | 0.0001395 | 31.5 | 40.5 | 0
5.5.5 | Composição | ORSE | 2095 | Remoção de vaso sanitário | un |  |  |  | 56.76
| Insumo | SINAPI | 6111 | SERVENTE DE OBRAS | H | 2.4 | 11.05 | 14.2 | 34.08
| Insumo | SINAPI | 4750 | PEDREIRO (HORISTA) | H | 0.4 | 17.81 | 22.9 | 9.16
| Insumo | ORSE | 158 | Almoço (Participação do empregador) | un | 0.28504 | 14 | 18 | 5.13
| Insumo | ORSE | 10492 | Cesta Básica | un | 0.0126 | 165 | 212.17 | 2.67
| Insumo | ORSE | 10761 | Refeição - café da manhã ( café com leite e dois pães com manteiga) | un | 0.28504 | 5 | 6.42 | 1.82
| Insumo | ORSE | 2378 | Vale transporte | un | 0.252 | 4.5 | 5.78 | 1.45
| Insumo | ORSE | 941 | Fardamento | un | 0.0042 | 175.15 | 225.22 | 0.94
| Insumo | ORSE | 10517 | Exames admissionais/demissionais (checkup) | cj | 0.00112 | 300 | 385.77 | 0.43
| Insumo | ORSE | 10599 | Protetor solar fps 30 com 120ml | un | 0.00504 | 35.9 | 46.16 | 0.23
| Insumo | ORSE | 10362 | Seguro de vida e acidente em grupo | un | 0.0126 | 12.54 | 16.12 | 0.2
| Insumo | SINAPI | 12893 | BOTA DE SEGURANCA COM BIQUEIRA DE ACO E COLARINHO ACOLCHOADO | PAR | 0.00224 | 57.12 | 73.45 | 0.16
| Insumo | SINAPI | 2711 | CARRINHO DE MAO DE ACO CAPACIDADE 50 A 60 L, PNEU COM CAMARA | UN | 0.00048 | 197.85 | 254.41 | 0.12
| Insumo | SINAPI | 12892 | LUVA RASPA DE COURO, CANO CURTO (PUNHO *7* CM) | PAR | 0.00644 | 10.71 | 13.77 | 0.08
| Insumo | ORSE | 10596 | Protetor auricular | un | 0.0126 | 4.9 | 6.3 | 0.07
| Insumo | SINAPI | 12895 | CAPACETE DE SEGURANCA ABA FRONTAL COM SUSPENSAO DE POLIETILENO, SEM JUGULAR (CLASSE B) | UN | 0.00168 | 11.9 | 15.3 | 0.02
| Insumo | ORSE | 10788 | Pá quadrada | un | 0.00048 | 36.9 | 47.44 | 0.02
| Insumo | SINAPI | 12894 | CAPA PARA CHUVA EM PVC COM FORRO DE POLIESTER, COM CAPUZ (AMARELA OU AZUL) | UN | 0.00056 | 15.47 | 19.89 | 0.01
| Insumo | ORSE | 1651 | Óculos branco proteção | pr | 0.00224 | 6.35 | 8.16 | 0.01
| Insumo | ORSE | 4728 | Talhadeira chata 10" | un | 0.00072 | 18.58 | 23.89 | 0.01
| Insumo | ORSE | 11247 | Serra mármore | un | 4e-05 | 327.8 | 421.51 | 0.01
| Insumo | ORSE | 4722 | Colher de pedreiro | un | 0.00016 | 18.8 | 24.17 | 0
| Insumo | ORSE | 10790 | Prumo de face | un | 4e-05 | 22.98 | 29.54 | 0
| Insumo | ORSE | 11243 | Martelo sem unha | un | 4e-05 | 27.5 | 35.36 | 0
| Insumo | ORSE | 11245 | Desempoladeira de madeira 12x22 | un | 0.00028 | 11.26 | 14.47 | 0
| Insumo | ORSE | 11246 | Escala métrica de bambú | Un | 0.00028 | 10.22 | 13.14 | 0
| Insumo | ORSE | 11265 | Martelo de borracha com cabo | un | 0.00016 | 20 | 25.71 | 0
| Insumo | ORSE | 10282 | Regua de alumínio c/ 2,00m (para pedreiro) | un | 8e-05 | 40.8 | 52.46 | 0
| Insumo | ORSE | 10789 | Nível de bolha de madeira | un | 8e-05 | 16.5 | 21.21 | 0
| Insumo | ORSE | 11264 | Marreta de 1/2 kg com cabo | un | 8e-05 | 13.52 | 17.38 | 0
| Insumo | ORSE | 4174 | Desempenadeira de aço lisa, cabo madeira, ref:143, Atlas ou similar | un | 0.0002 | 10.8 | 13.88 | 0
| Insumo | ORSE | 4729 | Marreta 1 kg com cabo | un | 0.00024 | 31.5 | 40.5 | 0
5.5.6 | Composição | SINAPI | 86932 | VASO SANITÁRIO SIFONADO COM CAIXA ACOPLADA LOUÇA BRANCA - PADRÃO MÉDIO, INCLUSO ENGATE FLEXÍVEL EM METAL CROMADO, 1/2 X 40CM - FORNECIMENTO E INSTALAÇÃO. AF_01/2020 | UN |  |  |  | 1580.96
| Insumo | SINAPI | 10422 | BACIA SANITARIA (VASO) COM CAIXA ACOPLADA, SIFAO APARENTE, DE LOUCA BRANCA (SEM ASSENTO) | UN | 2 | 467.09 | 600.63 | 1201.26
| Insumo | SINAPI | 11684 | ENGATE / RABICHO FLEXIVEL INOX 1/2 " X 40 CM | UN | 2 | 50.95 | 65.51 | 131.02
| Insumo | SINAPI | 4384 | PARAFUSO NIQUELADO COM ACABAMENTO CROMADO PARA FIXAR PECA SANITARIA, INCLUI PORCA CEGA, ARRUELA E BUCHA DE NYLON TAMANHO S-10 | UN | 4 | 24 | 30.86 | 123.44
| Insumo | SINAPI | 2696 | ENCANADOR OU BOMBEIRO HIDRAULICO (HORISTA) | H | 1.8984 | 17.81 | 22.9 | 43.47
| Insumo | SINAPI | 6138 | ANEL DE VEDACAO, PVC FLEXIVEL, 100 MM, PARA SAIDA DE BACIA / VASO SANITARIO | UN | 2 | 10.24 | 13.16 | 26.32
| Insumo | SINAPI | 37329 | REJUNTE EPOXI, QUALQUER COR | KG | 0.1762 | 92.75 | 119.26 | 21.01
| Insumo | SINAPI | 6111 | SERVENTE DE OBRAS | H | 0.99465 | 11.05 | 14.2 | 14.12
| Insumo | SINAPI | 37370 | ALIMENTACAO - HORISTA (COLETADO CAIXA) | H | 2.8362 | 2.15 | 2.76 | 7.82
| Insumo | SINAPI | 37372 | EXAMES - HORISTA (COLETADO CAIXA) | H | 2.8362 | 1.14 | 1.46 | 4.14
| Insumo | SINAPI | 37371 | TRANSPORTE - HORISTA (COLETADO CAIXA) | H | 2.8362 | 0.67 | 0.86 | 2.43
| Insumo | SINAPI | 43485 | EPI - FAMILIA ENCANADOR - HORISTA (ENCARGOS COMPLEMENTARES - COLETADO CAIXA) | H | 1.8632 | 1.01 | 1.29 | 2.4
| Insumo | SINAPI | 43491 | EPI - FAMILIA SERVENTE - HORISTA (ENCARGOS COMPLEMENTARES - COLETADO CAIXA) | H | 0.973 | 1.25 | 1.6 | 1.55
| Insumo | SINAPI | 43461 | FERRAMENTAS - FAMILIA ENCANADOR - HORISTA (ENCARGOS COMPLEMENTARES - COLETADO CAIXA) | H | 1.8632 | 0.32 | 0.41 | 0.76
| Insumo | SINAPI | 43467 | FERRAMENTAS - FAMILIA SERVENTE - HORISTA (ENCARGOS COMPLEMENTARES - COLETADO CAIXA) | H | 0.973 | 0.59 | 0.75 | 0.72
| Insumo | SINAPI | 37373 | SEGURO - HORISTA (COLETADO CAIXA) | H | 2.8362 | 0.07 | 0.09 | 0.25
| Insumo | SINAPI | 3146 | FITA VEDA ROSCA EM ROLOS DE 18 MM X 10 M (L X C) | UN | 0.042 | 3.2 | 4.11 | 0.17
5.5.7 | Composição | SINAPI | 95472 | VASO SANITARIO SIFONADO CONVENCIONAL PARA PCD SEM FURO FRONTAL COM LOUÇA BRANCA SEM ASSENTO, INCLUSO CONJUNTO DE LIGAÇÃO PARA BACIA SANITÁRIA AJUSTÁVEL - FORNECIMENTO E INSTALAÇÃO. AF_01/2020 | UN |  |  |  | 2312.14
| Insumo | SINAPI | 36520 | BACIA SANITARIA (VASO) CONVENCIONAL PARA PCD, SEM FURO FRONTAL, DE LOUCA BRANCA (SEM ASSENTO) | UN | 2 | 786.16 | 1010.92 | 2021.84
| Insumo | SINAPI | 4384 | PARAFUSO NIQUELADO COM ACABAMENTO CROMADO PARA FIXAR PECA SANITARIA, INCLUI PORCA CEGA, ARRUELA E BUCHA DE NYLON TAMANHO S-10 | UN | 4 | 24 | 30.86 | 123.44
| Insumo | SINAPI | 2696 | ENCANADOR OU BOMBEIRO HIDRAULICO (HORISTA) | H | 2.3516 | 17.81 | 22.9 | 53.85
| Insumo | SINAPI | 6138 | ANEL DE VEDACAO, PVC FLEXIVEL, 100 MM, PARA SAIDA DE BACIA / VASO SANITARIO | UN | 2 | 10.24 | 13.16 | 26.32
| Insumo | SINAPI | 6142 | CONJUNTO DE LIGACAO PARA BACIA SANITARIA AJUSTAVEL, EM PLASTICO BRANCO, COM TUBO, CANOPLA E ESPUDE | UN | 2 | 9.82 | 12.62 | 25.24
| Insumo | SINAPI | 37329 | REJUNTE EPOXI, QUALQUER COR | KG | 0.1762 | 92.75 | 119.26 | 21.01
| Insumo | SINAPI | 6111 | SERVENTE DE OBRAS | H | 1.1378 | 11.05 | 14.2 | 16.15
| Insumo | SINAPI | 37370 | ALIMENTACAO - HORISTA (COLETADO CAIXA) | H | 3.421 | 2.15 | 2.76 | 9.44
| Insumo | SINAPI | 37372 | EXAMES - HORISTA (COLETADO CAIXA) | H | 3.421 | 1.14 | 1.46 | 4.99
| Insumo | SINAPI | 43485 | EPI - FAMILIA ENCANADOR - HORISTA (ENCARGOS COMPLEMENTARES - COLETADO CAIXA) | H | 2.308 | 1.01 | 1.29 | 2.97
| Insumo | SINAPI | 37371 | TRANSPORTE - HORISTA (COLETADO CAIXA) | H | 3.421 | 0.67 | 0.86 | 2.94
| Insumo | SINAPI | 43491 | EPI - FAMILIA SERVENTE - HORISTA (ENCARGOS COMPLEMENTARES - COLETADO CAIXA) | H | 1.113 | 1.25 | 1.6 | 1.78
| Insumo | SINAPI | 43461 | FERRAMENTAS - FAMILIA ENCANADOR - HORISTA (ENCARGOS COMPLEMENTARES - COLETADO CAIXA) | H | 2.308 | 0.32 | 0.41 | 0.94
| Insumo | SINAPI | 43467 | FERRAMENTAS - FAMILIA SERVENTE - HORISTA (ENCARGOS COMPLEMENTARES - COLETADO CAIXA) | H | 1.113 | 0.59 | 0.75 | 0.83
| Insumo | SINAPI | 37373 | SEGURO - HORISTA (COLETADO CAIXA) | H | 3.421 | 0.07 | 0.09 | 0.3
5.5.8 | Composição | Próprio | 198 | REMOÇÃO DE MICTÓRIO | UN |  |  |  | 106.46
| Insumo | SINAPI | 4750 | PEDREIRO (HORISTA) | H | 2.0445 | 17.81 | 22.9 | 46.81
| Insumo | SINAPI | 6111 | SERVENTE DE OBRAS | H | 2.0445 | 11.05 | 14.2 | 29.03
| Insumo | SINAPI | 37370 | ALIMENTACAO - HORISTA (COLETADO CAIXA) | H | 4 | 2.15 | 2.76 | 11.04
| Insumo | SINAPI | 37372 | EXAMES - HORISTA (COLETADO CAIXA) | H | 4 | 1.14 | 1.46 | 5.84
| Insumo | SINAPI | 37371 | TRANSPORTE - HORISTA (COLETADO CAIXA) | H | 4 | 0.67 | 0.86 | 3.44
| Insumo | SINAPI | 43491 | EPI - FAMILIA SERVENTE - HORISTA (ENCARGOS COMPLEMENTARES - COLETADO CAIXA) | H | 2 | 1.25 | 1.6 | 3.2
| Insumo | SINAPI | 43489 | EPI - FAMILIA PEDREIRO - HORISTA (ENCARGOS COMPLEMENTARES - COLETADO CAIXA) | H | 2 | 1.17 | 1.5 | 3
| Insumo | SINAPI | 43465 | FERRAMENTAS - FAMILIA PEDREIRO - HORISTA (ENCARGOS COMPLEMENTARES - COLETADO CAIXA) | H | 2 | 0.84 | 1.08 | 2.16
| Insumo | SINAPI | 43467 | FERRAMENTAS - FAMILIA SERVENTE - HORISTA (ENCARGOS COMPLEMENTARES - COLETADO CAIXA) | H | 2 | 0.59 | 0.75 | 1.5
| Insumo | SINAPI | 37373 | SEGURO - HORISTA (COLETADO CAIXA) | H | 4 | 0.07 | 0.09 | 0.36
5.5.9 | Composição | SEINFRA | C1792 | MICTORIO DE LOUÇA BRANCA | UN |  |  |  | 1289.42
| Insumo | SEINFRA | I1524 | MICTORIO DE LOUÇA BRANCA COM ACESSÓRIOS | UN | 2 | 337.59 | 434.1 | 868.2
| Insumo | SEINFRA | I2320 | ENCANADOR | H | 5.8 | 20.32 | 26.12 | 151.49
| Insumo | SEINFRA | I0043 | AJUDANTE DE ENCANADOR | H | 5.8 | 16.77 | 21.56 | 125.04
| Insumo | SEINFRA | I1315 | JOGO METAIS PARA MICTORIO | UN | 2 | 41.06 | 52.79 | 105.58
| Insumo | SEINFRA | I1579 | PARAFUSO CROMADO P/FIXAÇÃO SANITARIOS | UN | 4 | 7.5 | 9.64 | 38.56
| Insumo | SEINFRA | I1180 | FITA DE VEDAÇÃO | M | 1.12 | 0.28 | 0.36 | 0.4
5.5.10 | Composição | SINAPI | 104475 | COMPOSIÇÃO PARAMÉTRICA DE PONTO ELÉTRICO DE TOMADA DE USO GERAL 2P+T (10A/250V) EM EDIFÍCIO RESIDENCIAL COM ELETRODUTO EMBUTIDO EM RASGOS NAS PAREDES, INCLUSO TOMADA, ELETRODUTO, CABO, RASGO, QUEBRA E CHUMBAMENTO. AF_11/2022 | UN |  |  |  | 1054.41
| Insumo | SINAPI | 1014 | CABO DE COBRE, FLEXIVEL, CLASSE 4 OU 5, ISOLACAO EM PVC/A, ANTICHAMA BWF-B, 1 CONDUTOR, 450/750 V, SECAO NOMINAL 2,5 MM2 | M | 87.7232 | 2.11 | 2.71 | 237.72
| Insumo | SINAPI | 2436 | ELETRICISTA (HORISTA) | H | 10.0452 | 17.81 | 22.9 | 230.03
| Insumo | SINAPI | 247 | AJUDANTE DE ELETRICISTA (HORISTA) | H | 7.9715 | 11.57 | 14.87 | 118.53
| Insumo | SINAPI | 39244 | ELETRODUTO PVC FLEXIVEL CORRUGADO, REFORCADO, COR LARANJA, DE 25 MM, PARA LAJES E PISOS | M | 18.7281 | 3.69 | 4.74 | 88.77
| Insumo | SINAPI | 2696 | ENCANADOR OU BOMBEIRO HIDRAULICO (HORISTA) | H | 3.495 | 17.81 | 22.9 | 80.03
| Insumo | SINAPI | 38101 | TOMADA 2P+T 10A, 250V (APENAS MODULO) | UN | 7 | 6.84 | 8.79 | 61.53
| Insumo | SINAPI | 37370 | ALIMENTACAO - HORISTA (COLETADO CAIXA) | H | 21.483 | 2.15 | 2.76 | 59.29
| Insumo | SINAPI | 37372 | EXAMES - HORISTA (COLETADO CAIXA) | H | 21.483 | 1.14 | 1.46 | 31.36
| Insumo | SINAPI | 43484 | EPI - FAMILIA ELETRICISTA - HORISTA (ENCARGOS COMPLEMENTARES - COLETADO CAIXA) | H | 17.3378 | 1.14 | 1.46 | 25.31
| Insumo | SINAPI | 38094 | ESPELHO / PLACA DE 3 POSTOS 4" X 2", PARA INSTALACAO DE TOMADAS E INTERRUPTORES | UN | 7 | 2.55 | 3.27 | 22.89
| Insumo | SINAPI | 43460 | FERRAMENTAS - FAMILIA ELETRICISTA - HORISTA (ENCARGOS COMPLEMENTARES - COLETADO CAIXA) | H | 17.3378 | 0.86 | 1.1 | 19.07
| Insumo | SINAPI | 37371 | TRANSPORTE - HORISTA (COLETADO CAIXA) | H | 21.483 | 0.67 | 0.86 | 18.47
| Insumo | SINAPI | 1872 | CAIXA DE PASSAGEM, EM PVC, DE 4" X 2", PARA ELETRODUTO FLEXIVEL CORRUGADO | UN | 7 | 1.37 | 1.76 | 12.32
| Insumo | SINAPI | 38099 | SUPORTE DE FIXACAO PARA ESPELHO / PLACA 4" X 2", PARA 3 MODULOS, PARA INSTALACAO DE TOMADAS E INTERRUPTORES (SOMENTE SUPORTE) | UN | 7 | 1.32 | 1.69 | 11.83
| Insumo | SINAPI | 1379 | CIMENTO PORTLAND COMPOSTO CP II-32 | KG | 12.0185 | 0.72 | 0.92 | 11.05
| Insumo | SINAPI | 246 | AUXILIAR DE ENCANADOR OU BOMBEIRO HIDRAULICO (HORISTA) | H | 0.51119 | 11.57 | 14.87 | 7.6
| Insumo | SINAPI | 43485 | EPI - FAMILIA ENCANADOR - HORISTA (ENCARGOS COMPLEMENTARES - COLETADO CAIXA) | H | 3.932 | 1.01 | 1.29 | 5.07
| Insumo | SINAPI | 370 | AREIA MEDIA - POSTO JAZIDA/FORNECEDOR (RETIRADO NA JAZIDA, SEM TRANSPORTE) | M3 | 0.026627 | 137.87 | 177.28 | 4.72
| Insumo | SINAPI | 6111 | SERVENTE DE OBRAS | H | 0.21801 | 11.05 | 14.2 | 3.09
| Insumo | SINAPI | 21127 | FITA ISOLANTE ADESIVA ANTICHAMA, USO ATE 750 V, EM ROLO DE 19 MM X 5 M | UN | 0.66345 | 3 | 3.85 | 2.55
| Insumo | SINAPI | 37373 | SEGURO - HORISTA (COLETADO CAIXA) | H | 21.483 | 0.07 | 0.09 | 1.93
| Insumo | SINAPI | 43461 | FERRAMENTAS - FAMILIA ENCANADOR - HORISTA (ENCARGOS COMPLEMENTARES - COLETADO CAIXA) | H | 3.932 | 0.32 | 0.41 | 1.61
| Insumo | SINAPI | 43132 | ARAME RECOZIDO 16 BWG, D = 1,65 MM (0,016 KG/M) OU 18 BWG, D = 1,25 MM (0,01 KG/M) | KG | 0.020336 | 23.75 | 30.54 | 0.62
| Insumo | SINAPI | 43491 | EPI - FAMILIA SERVENTE - HORISTA (ENCARGOS COMPLEMENTARES - COLETADO CAIXA) | H | 0.21326 | 1.25 | 1.6 | 0.34
| Insumo | SINAPI | 43467 | FERRAMENTAS - FAMILIA SERVENTE - HORISTA (ENCARGOS COMPLEMENTARES - COLETADO CAIXA) | H | 0.21326 | 0.59 | 0.75 | 0.15
5.5.11 | Composição | SEINFRA | C2507 | TORNEIRA ELÉTRICA AUTOMÁTICA 220V-2800W (INSTALADO) | UN |  |  |  | 1435.7
| Insumo | SEINFRA | I2134 | TORNEIRA ELETRICA AUOM. 220V-2500W | UN | 7 | 140.73 | 180.96 | 1266.72
| Insumo | SEINFRA | I2312 | ELETRICISTA | H | 3.5 | 20.77 | 26.7 | 93.45
| Insumo | SEINFRA | I0042 | AJUDANTE DE ELETRICISTA | H | 3.5 | 16.77 | 21.56 | 75.46
5.5.12 | Composição | SINAPI | 88488 | APLICAÇÃO MANUAL DE PINTURA COM TINTA LÁTEX ACRÍLICA EM TETO, DUAS DEMÃOS. AF_06/2014 | M2 |  |  |  | 662.08
| Insumo | SINAPI | 7356 | TINTA LATEX ACRILICA PREMIUM, COR BRANCO FOSCO | L | 9.702 | 29.68 | 38.16 | 370.22
| Insumo | SINAPI | 4783 | PINTOR (HORISTA) | H | 7.2847 | 17.81 | 22.9 | 166.82
| Insumo | SINAPI | 6111 | SERVENTE DE OBRAS | H | 2.6748 | 11.05 | 14.2 | 37.98
| Insumo | SINAPI | 37370 | ALIMENTACAO - HORISTA (COLETADO CAIXA) | H | 9.7902 | 2.15 | 2.76 | 27.02
| Insumo | SINAPI | 43490 | EPI - FAMILIA PINTOR - HORISTA (ENCARGOS COMPLEMENTARES - COLETADO CAIXA) | H | 7.1736 | 1.68 | 2.16 | 15.49
| Insumo | SINAPI | 43466 | FERRAMENTAS - FAMILIA PINTOR - HORISTA (ENCARGOS COMPLEMENTARES - COLETADO CAIXA) | H | 7.1736 | 1.68 | 2.16 | 15.49
| Insumo | SINAPI | 37372 | EXAMES - HORISTA (COLETADO CAIXA) | H | 9.7902 | 1.14 | 1.46 | 14.29
| Insumo | SINAPI | 37371 | TRANSPORTE - HORISTA (COLETADO CAIXA) | H | 9.7902 | 0.67 | 0.86 | 8.41
| Insumo | SINAPI | 43491 | EPI - FAMILIA SERVENTE - HORISTA (ENCARGOS COMPLEMENTARES - COLETADO CAIXA) | H | 2.6166 | 1.25 | 1.6 | 4.18
| Insumo | SINAPI | 43467 | FERRAMENTAS - FAMILIA SERVENTE - HORISTA (ENCARGOS COMPLEMENTARES - COLETADO CAIXA) | H | 2.6166 | 0.59 | 0.75 | 1.96
| Insumo | SINAPI | 37373 | SEGURO - HORISTA (COLETADO CAIXA) | H | 9.7902 | 0.07 | 0.09 | 0.88
6 |  |  |  | QUARTO PAVIMENTO |  |  |  |  | 160107.3
6.1 |  |  |  | SALA DE CONVIVÊNCIA |  |  |  |  | 113299.25
6.1.1 | Composição | ORSE | 12 | Demolição de forros | m2 |  |  |  | 1341.1
| Insumo | SINAPI | 6111 | SERVENTE DE OBRAS | H | 61.448 | 11.05 | 14.2 | 872.56
| Insumo | SINAPI | 1213 | CARPINTEIRO DE FORMAS (HORISTA) | H | 6.1448 | 17.81 | 22.9 | 140.71
| Insumo | ORSE | 158 | Almoço (Participação do empregador) | un | 6.8809 | 14 | 18 | 123.85
| Insumo | ORSE | 10492 | Cesta Básica | un | 0.30417 | 165 | 212.17 | 64.53
| Insumo | ORSE | 10761 | Refeição - café da manhã ( café com leite e dois pães com manteiga) | un | 6.8809 | 5 | 6.42 | 44.17
| Insumo | ORSE | 2378 | Vale transporte | un | 6.1841 | 4.5 | 5.78 | 35.74
| Insumo | ORSE | 941 | Fardamento | un | 0.10139 | 175.15 | 225.22 | 22.83
| Insumo | ORSE | 10517 | Exames admissionais/demissionais (checkup) | cj | 0.027037 | 300 | 385.77 | 10.43
| Insumo | ORSE | 10599 | Protetor solar fps 30 com 120ml | un | 0.12167 | 35.9 | 46.16 | 5.61
| Insumo | ORSE | 10362 | Seguro de vida e acidente em grupo | un | 0.30417 | 12.54 | 16.12 | 4.9
| Insumo | SINAPI | 12893 | BOTA DE SEGURANCA COM BIQUEIRA DE ACO E COLARINHO ACOLCHOADO | PAR | 0.05346 | 57.12 | 73.45 | 3.92
| Insumo | SINAPI | 2711 | CARRINHO DE MAO DE ACO CAPACIDADE 50 A 60 L, PNEU COM CAMARA | UN | 0.01229 | 197.85 | 254.41 | 3.12
| Insumo | SINAPI | 12892 | LUVA RASPA DE COURO, CANO CURTO (PUNHO *7* CM) | PAR | 0.15546 | 10.71 | 13.77 | 2.14
| Insumo | ORSE | 10596 | Protetor auricular | un | 0.30417 | 4.9 | 6.3 | 1.91
| Insumo | SINAPI | 12895 | CAPACETE DE SEGURANCA ABA FRONTAL COM SUSPENSAO DE POLIETILENO, SEM JUGULAR (CLASSE B) | UN | 0.040556 | 11.9 | 15.3 | 0.62
| Insumo | ORSE | 10788 | Pá quadrada | un | 0.01229 | 36.9 | 47.44 | 0.58
| Insumo | ORSE | 4728 | Talhadeira chata 10" | un | 0.018434 | 18.58 | 23.89 | 0.44
| Insumo | ORSE | 1651 | Óculos branco proteção | pr | 0.05346 | 6.35 | 8.16 | 0.43
| Insumo | ORSE | 11249 | Serra circular eletrica portatil | un | 0.0006145 | 518 | 666.09 | 0.4
| Insumo | SINAPI | 12894 | CAPA PARA CHUVA EM PVC COM FORRO DE POLIESTER, COM CAPUZ (AMARELA OU AZUL) | UN | 0.013519 | 15.47 | 19.89 | 0.26
| Insumo | ORSE | 4729 | Marreta 1 kg com cabo | un | 0.0061448 | 31.5 | 40.5 | 0.24
| Insumo | ORSE | 11248 | Furadeira e Parafusadeira eletrica Bosch ou Similar profissional | un | 0.0006145 | 246 | 316.33 | 0.19
| Insumo | ORSE | 11244 | Martelo com unha | un | 0.001229 | 37.9 | 48.73 | 0.05
| Insumo | ORSE | 10579 | Chave de fenda chata 30 cm | un | 0.001229 | 22.89 | 29.43 | 0.03
| Insumo | ORSE | 10578 | Formão grande | un | 0.001229 | 15.15 | 19.48 | 0.02
| Insumo | ORSE | 10577 | Serrote 40cm | un | 0.0006145 | 29.9 | 38.44 | 0.02
6.1.2 | Composição | ORSE | 9083 | Forro acústico em placas de fibra mineral c/perfil "T" em aço, marca "SONEX" ou similar, instalado | m2 |  |  |  | 17778.44
| Insumo | ORSE | 9369 | Forro acústico, em placas semirígidas SONEX Illtec Skin, ou similar, dim. 500x500x25mm, absorção sonora NRC= 0,65, resistência fogo: classe A, instalado com perfís ou adesivo | m2 | 153.62 | 90 | 115.73 | 17778.44
6.1.3 | Composição | SINAPI | 97633 | DEMOLIÇÃO DE REVESTIMENTO CERÂMICO, DE FORMA MANUAL, SEM REAPROVEITAMENTO. AF_12/2017 | M2 |  |  |  | 3677.66
| Insumo | SINAPI | 6111 | SERVENTE DE OBRAS | H | 112.9889 | 11.05 | 14.2 | 1604.44
| Insumo | SINAPI | 4760 | AZULEJISTA OU LADRILHEIRO (HORISTA) | H | 39.8267 | 18.31 | 23.54 | 937.52
| Insumo | SINAPI | 37370 | ALIMENTACAO - HORISTA (COLETADO CAIXA) | H | 149.7488 | 2.15 | 2.76 | 413.3
| Insumo | SINAPI | 37372 | EXAMES - HORISTA (COLETADO CAIXA) | H | 149.7488 | 1.14 | 1.46 | 218.63
| Insumo | SINAPI | 43491 | EPI - FAMILIA SERVENTE - HORISTA (ENCARGOS COMPLEMENTARES - COLETADO CAIXA) | H | 110.5296 | 1.25 | 1.6 | 176.84
| Insumo | SINAPI | 37371 | TRANSPORTE - HORISTA (COLETADO CAIXA) | H | 149.7488 | 0.67 | 0.86 | 128.78
| Insumo | SINAPI | 43467 | FERRAMENTAS - FAMILIA SERVENTE - HORISTA (ENCARGOS COMPLEMENTARES - COLETADO CAIXA) | H | 110.5296 | 0.59 | 0.75 | 82.89
| Insumo | SINAPI | 43489 | EPI - FAMILIA PEDREIRO - HORISTA (ENCARGOS COMPLEMENTARES - COLETADO CAIXA) | H | 39.2192 | 1.17 | 1.5 | 58.82
| Insumo | SINAPI | 43465 | FERRAMENTAS - FAMILIA PEDREIRO - HORISTA (ENCARGOS COMPLEMENTARES - COLETADO CAIXA) | H | 39.2192 | 0.84 | 1.08 | 42.35
| Insumo | SINAPI | 37373 | SEGURO - HORISTA (COLETADO CAIXA) | H | 149.7488 | 0.07 | 0.09 | 13.47
6.1.4 | Composição | Próprio | 46 | DEMOLIÇÃO DE CONCRETO, DE FORMA MECANIZADA | M³ |  |  |  | 1495.26
| Insumo | SINAPI | 4257 | OPERADOR DE MARTELETE OU MARTELETEIRO | H | 74.3806 | 9.68 | 12.44 | 925.29
| Insumo | SINAPI | 37370 | ALIMENTACAO - HORISTA (COLETADO CAIXA) | H | 73.7376 | 2.15 | 2.76 | 203.51
| Insumo | SINAPI | 11651 | PERFURATRIZ PNEUMATICA MANUAL DE PESO MEDIO, 18KG, COMPRIMENTO DE CURSO DE 6 M, DIAMETRO DO PISTAO DE 5,5 CM | UN | 0.0055893 | 15258.4 | 19620.77 | 109.66
| Insumo | SINAPI | 37372 | EXAMES - HORISTA (COLETADO CAIXA) | H | 73.7376 | 1.14 | 1.46 | 107.65
| Insumo | SINAPI | 43488 | EPI - FAMILIA OPERADOR ESCAVADEIRA - HORISTA (ENCARGOS COMPLEMENTARES - COLETADO CAIXA) | H | 73.7376 | 0.82 | 1.05 | 77.42
| Insumo | SINAPI | 37371 | TRANSPORTE - HORISTA (COLETADO CAIXA) | H | 73.7376 | 0.67 | 0.86 | 63.41
| Insumo | SINAPI | 37373 | SEGURO - HORISTA (COLETADO CAIXA) | H | 73.7376 | 0.07 | 0.09 | 6.63
| Insumo | SINAPI | 43464 | FERRAMENTAS - FAMILIA OPERADOR ESCAVADEIRA - HORISTA (ENCARGOS COMPLEMENTARES - COLETADO CAIXA) | H | 73.7376 | 0.01 | 0.01 | 0.73
6.1.5 | Composição | Próprio | 87622 | CONTRAPISO EM ARGAMASSA TRAÇO 1:4 (CIMENTO E AREIA), PREPARO MANUAL, ESPESSURA 5 CM. AF_07/2021 | M2 |  |  |  | 16113.2
| Insumo | SINAPI | 1379 | CIMENTO PORTLAND COMPOSTO CP II-32 | KG | 7213.688 | 0.72 | 0.92 | 6636.59
| Insumo | SINAPI | 370 | AREIA MEDIA - POSTO JAZIDA/FORNECEDOR (RETIRADO NA JAZIDA, SEM TRANSPORTE) | M3 | 20.7387 | 137.87 | 177.28 | 3676.55
| Insumo | SINAPI | 6111 | SERVENTE DE OBRAS | H | 189.859 | 11.05 | 14.2 | 2695.99
| Insumo | SINAPI | 4750 | PEDREIRO (HORISTA) | H | 33.6061 | 17.81 | 22.9 | 769.58
| Insumo | SINAPI | 7334 | ADITIVO ADESIVO LIQUIDO PARA ARGAMASSAS DE REVESTIMENTOS CIMENTICIOS | L | 32.2602 | 15.39 | 19.79 | 638.42
| Insumo | SINAPI | 37370 | ALIMENTACAO - HORISTA (COLETADO CAIXA) | H | 218.6013 | 2.15 | 2.76 | 603.33
| Insumo | SINAPI | 37372 | EXAMES - HORISTA (COLETADO CAIXA) | H | 218.6013 | 1.14 | 1.46 | 319.15
| Insumo | SINAPI | 43491 | EPI - FAMILIA SERVENTE - HORISTA (ENCARGOS COMPLEMENTARES - COLETADO CAIXA) | H | 185.7266 | 1.25 | 1.6 | 297.16
| Insumo | SINAPI | 37371 | TRANSPORTE - HORISTA (COLETADO CAIXA) | H | 218.6013 | 0.67 | 0.86 | 187.99
| Insumo | SINAPI | 43467 | FERRAMENTAS - FAMILIA SERVENTE - HORISTA (ENCARGOS COMPLEMENTARES - COLETADO CAIXA) | H | 185.7266 | 0.59 | 0.75 | 139.29
| Insumo | SINAPI | 43489 | EPI - FAMILIA PEDREIRO - HORISTA (ENCARGOS COMPLEMENTARES - COLETADO CAIXA) | H | 32.8747 | 1.17 | 1.5 | 49.31
| Insumo | SINAPI | 43465 | FERRAMENTAS - FAMILIA PEDREIRO - HORISTA (ENCARGOS COMPLEMENTARES - COLETADO CAIXA) | H | 32.8747 | 0.84 | 1.08 | 35.5
| Insumo | SINAPI | 37373 | SEGURO - HORISTA (COLETADO CAIXA) | H | 218.6013 | 0.07 | 0.09 | 19.67
6.1.6 | Composição | Próprio | 12441 | Revestimento cerâmico para piso ou parede, 90 x 90 cm, porcelanato, natural, retificado, aplicado com argamassa industrializada ac-iii, rejuntado, exclusive regularização de base ou emboço | m2 |  |  |  | 19778.57
| Insumo | SINAPI | 21108 | PISO EM PORCELANATO RETIFICADO EXTRA, FORMATO MENOR OU IGUAL A 2025 CM2 | M2 | 161.301 | 67.65 | 86.99 | 14031.57
| Insumo | SINAPI | 4750 | PEDREIRO (HORISTA) | H | 84.491 | 17.81 | 22.9 | 1934.84
| Insumo | ORSE | 3374 | Argamassa industrializada Votomassa AC-III, ou similar | kg | 580.6836 | 2.33 | 2.99 | 1736.24
| Insumo | SINAPI | 6111 | SERVENTE DE OBRAS | H | 73.968 | 11.05 | 14.2 | 1050.34
| Insumo | ORSE | 158 | Almoço (Participação do empregador) | un | 16.1311 | 14 | 18 | 290.36
| Insumo | ORSE | 2540 | Rejunte colorido flexivel para revestimentos cerâmicos | kg | 58.3756 | 3.5 | 4.5 | 262.69
| Insumo | ORSE | 10492 | Cesta Básica | un | 0.71307 | 165 | 212.17 | 151.29
| Insumo | ORSE | 10761 | Refeição - café da manhã ( café com leite e dois pães com manteiga) | un | 16.1311 | 5 | 6.42 | 103.56
| Insumo | ORSE | 2378 | Vale transporte | un | 12.4861 | 4.5 | 5.78 | 72.16
| Insumo | ORSE | 941 | Fardamento | un | 0.23769 | 175.15 | 225.22 | 53.53
| Insumo | ORSE | 10517 | Exames admissionais/demissionais (checkup) | cj | 0.063384 | 300 | 385.77 | 24.45
| Insumo | ORSE | 10599 | Protetor solar fps 30 com 120ml | un | 0.28523 | 35.9 | 46.16 | 13.16
| Insumo | ORSE | 10362 | Seguro de vida e acidente em grupo | un | 0.71307 | 12.54 | 16.12 | 11.49
| Insumo | SINAPI | 12893 | BOTA DE SEGURANCA COM BIQUEIRA DE ACO E COLARINHO ACOLCHOADO | PAR | 0.12677 | 57.12 | 73.45 | 9.31
| Insumo | SINAPI | 12892 | LUVA RASPA DE COURO, CANO CURTO (PUNHO *7* CM) | PAR | 0.36446 | 10.71 | 13.77 | 5.01
| Insumo | ORSE | 10596 | Protetor auricular | un | 0.71307 | 4.9 | 6.3 | 4.49
| Insumo | SINAPI | 2711 | CARRINHO DE MAO DE ACO CAPACIDADE 50 A 60 L, PNEU COM CAMARA | UN | 0.014794 | 197.85 | 254.41 | 3.76
| Insumo | ORSE | 11247 | Serra mármore | un | 0.0084491 | 327.8 | 421.51 | 3.56
| Insumo | SINAPI | 12895 | CAPACETE DE SEGURANCA ABA FRONTAL COM SUSPENSAO DE POLIETILENO, SEM JUGULAR (CLASSE B) | UN | 0.095075 | 11.9 | 15.3 | 1.45
| Insumo | ORSE | 1651 | Óculos branco proteção | pr | 0.12677 | 6.35 | 8.16 | 1.03
| Insumo | ORSE | 10282 | Regua de alumínio c/ 2,00m (para pedreiro) | un | 0.016898 | 40.8 | 52.46 | 0.88
| Insumo | ORSE | 11265 | Martelo de borracha com cabo | un | 0.033796 | 20 | 25.71 | 0.86
| Insumo | ORSE | 11245 | Desempoladeira de madeira 12x22 | un | 0.059144 | 11.26 | 14.47 | 0.85
| Insumo | ORSE | 4722 | Colher de pedreiro | un | 0.033796 | 18.8 | 24.17 | 0.81
| Insumo | ORSE | 11246 | Escala métrica de bambú | Un | 0.059144 | 10.22 | 13.14 | 0.77
| Insumo | ORSE | 10788 | Pá quadrada | un | 0.014794 | 36.9 | 47.44 | 0.7
| Insumo | SINAPI | 12894 | CAPA PARA CHUVA EM PVC COM FORRO DE POLIESTER, COM CAPUZ (AMARELA OU AZUL) | UN | 0.031692 | 15.47 | 19.89 | 0.63
| Insumo | ORSE | 4174 | Desempenadeira de aço lisa, cabo madeira, ref:143, Atlas ou similar | un | 0.042245 | 10.8 | 13.88 | 0.58
| Insumo | ORSE | 4728 | Talhadeira chata 10" | un | 0.02219 | 18.58 | 23.89 | 0.53
| Insumo | ORSE | 10789 | Nível de bolha de madeira | un | 0.016898 | 16.5 | 21.21 | 0.35
| Insumo | ORSE | 11243 | Martelo sem unha | un | 0.0084491 | 27.5 | 35.36 | 0.29
| Insumo | ORSE | 11264 | Marreta de 1/2 kg com cabo | un | 0.016898 | 13.52 | 17.38 | 0.29
| Insumo | ORSE | 4729 | Marreta 1 kg com cabo | un | 0.0073968 | 31.5 | 40.5 | 0.29
| Insumo | ORSE | 10790 | Prumo de face | un | 0.0084491 | 22.98 | 29.54 | 0.24
6.1.7 | Composição | Próprio | 188 | FORNECIMENTO E INSTALAÇÃO RODAPÉ DE PORCELANATO C/ REJUNTAMENTO H=10CM, EMBUTIDO | MT |  |  |  | 2487.24
| Insumo | ORSE | 13240 | Cerâmica 90 x 90 cm, porcelanato, natural, retificado, Portobello, linha bianco carrara ou similar | m2 | 10.575 | 159.9 | 205.61 | 2174.32
| Insumo | SINAPI | 37595 | ARGAMASSA COLANTE TIPO AC III | KG | 60.771 | 2.3 | 2.95 | 179.27
| Insumo | SINAPI | 4760 | AZULEJISTA OU LADRILHEIRO (HORISTA) | H | 3.15 | 18.31 | 23.54 | 74.15
| Insumo | SINAPI | 6111 | SERVENTE DE OBRAS | H | 1.4414 | 11.05 | 14.2 | 20.46
| Insumo | SINAPI | 37370 | ALIMENTACAO - HORISTA (COLETADO CAIXA) | H | 4.512 | 2.15 | 2.76 | 12.45
| Insumo | SINAPI | 37372 | EXAMES - HORISTA (COLETADO CAIXA) | H | 4.512 | 1.14 | 1.46 | 6.58
| Insumo | SINAPI | 34357 | REJUNTE CIMENTICIO, QUALQUER COR | KG | 0.987 | 4.4 | 5.65 | 5.57
| Insumo | SINAPI | 43489 | EPI - FAMILIA PEDREIRO - HORISTA (ENCARGOS COMPLEMENTARES - COLETADO CAIXA) | H | 3.102 | 1.17 | 1.5 | 4.65
| Insumo | SINAPI | 37371 | TRANSPORTE - HORISTA (COLETADO CAIXA) | H | 4.512 | 0.67 | 0.86 | 3.88
| Insumo | SINAPI | 43465 | FERRAMENTAS - FAMILIA PEDREIRO - HORISTA (ENCARGOS COMPLEMENTARES - COLETADO CAIXA) | H | 3.102 | 0.84 | 1.08 | 3.35
| Insumo | SINAPI | 43491 | EPI - FAMILIA SERVENTE - HORISTA (ENCARGOS COMPLEMENTARES - COLETADO CAIXA) | H | 1.41 | 1.25 | 1.6 | 2.25
| Insumo | SINAPI | 43467 | FERRAMENTAS - FAMILIA SERVENTE - HORISTA (ENCARGOS COMPLEMENTARES - COLETADO CAIXA) | H | 1.41 | 0.59 | 0.75 | 1.05
| Insumo | SINAPI | 37373 | SEGURO - HORISTA (COLETADO CAIXA) | H | 4.512 | 0.07 | 0.09 | 0.4
6.1.8 | Composição | SEINFRA | C2210 | RETIRADA DE PORTAS E JANELAS, INCLUSIVE BATENTES | M2 |  |  |  | 41.88
| Insumo | SEINFRA | I2543 | SERVENTE | H | 1.848 | 15.55 | 19.99 | 36.94
| Insumo | SEINFRA | I2391 | PEDREIRO | H | 0.1848 | 20.77 | 26.7 | 4.93
6.1.9 | Composição | SEINFRA | C1076 | DEMOLIÇÃO DE SOLEIRAS, PEITORIS E DEGRAUS | M |  |  |  | 32.41
| Insumo | SEINFRA | I2543 | SERVENTE | H | 1.43 | 15.55 | 19.99 | 28.58
| Insumo | SEINFRA | I2391 | PEDREIRO | H | 0.143 | 20.77 | 26.7 | 3.81
6.1.10 | Composição | SEINFRA | C1972 | PORTA DE VIDRO TEMPERADO 1 FOLHA (0.90X2.10)m E=10mm | CJ |  |  |  | 2375.27
| Insumo | SEINFRA | I2258 | VIDRO TEMPERADO 10MM INCOLOR SEM COLOCAÇÃO | M2 | 2.457 | 330.99 | 425.62 | 1045.74
| Insumo | SEINFRA | I1525 | MOLA HIDRAULICA P/PORTA DE VIDRO (1012) | UN | 1.3 | 604.34 | 777.12 | 1010.25
| Insumo | SEINFRA | I1152 | FECHADURA CENTRAL COM 2 CILINDROS (1521) | UN | 1.3 | 107.87 | 138.71 | 180.32
| Insumo | SEINFRA | I1034 | DOBRADIÇA INFERIOR (1103) | UN | 1.3 | 35.21 | 45.27 | 58.85
| Insumo | SEINFRA | I1036 | DOBRADIÇA SUPERIOR (1101) | UN | 1.3 | 29.08 | 37.39 | 48.6
| Insumo | SEINFRA | I1743 | PUXADOR CONCHA (1606) | UN | 1.3 | 12.03 | 15.46 | 20.09
| Insumo | SEINFRA | I0299 | BUCHA PARA PIVOTANTE DE DOBRADICA (1201) | UN | 1.3 | 6.8 | 8.74 | 11.36
6.1.11 | Composição | SINAPI | 98689 | SOLEIRA EM GRANITO, LARGURA 15 CM, ESPESSURA 2,0 CM. AF_09/2020 | M |  |  |  | 145.92
| Insumo | SINAPI | 20232 | SOLEIRA EM GRANITO, POLIDO, TIPO ANDORINHA/ QUARTZ/ CASTELO/ CORUMBA OU OUTROS EQUIVALENTES DA REGIAO, L= *15* CM, E= *2,0* CM | M | 1.2 | 73.74 | 94.82 | 113.78
| Insumo | SINAPI | 4755 | MARMORISTA / GRANITEIRO (HORISTA) | H | 0.66657 | 17.81 | 22.9 | 15.26
| Insumo | SINAPI | 6111 | SERVENTE DE OBRAS | H | 0.33489 | 11.05 | 14.2 | 4.75
| Insumo | SINAPI | 37595 | ARGAMASSA COLANTE TIPO AC III | KG | 1.548 | 2.3 | 2.95 | 4.56
| Insumo | SINAPI | 37370 | ALIMENTACAO - HORISTA (COLETADO CAIXA) | H | 0.984 | 2.15 | 2.76 | 2.71
| Insumo | SINAPI | 37372 | EXAMES - HORISTA (COLETADO CAIXA) | H | 0.984 | 1.14 | 1.46 | 1.43
| Insumo | SINAPI | 43489 | EPI - FAMILIA PEDREIRO - HORISTA (ENCARGOS COMPLEMENTARES - COLETADO CAIXA) | H | 0.6564 | 1.17 | 1.5 | 0.98
| Insumo | SINAPI | 37371 | TRANSPORTE - HORISTA (COLETADO CAIXA) | H | 0.984 | 0.67 | 0.86 | 0.84
| Insumo | SINAPI | 43465 | FERRAMENTAS - FAMILIA PEDREIRO - HORISTA (ENCARGOS COMPLEMENTARES - COLETADO CAIXA) | H | 0.6564 | 0.84 | 1.08 | 0.7
| Insumo | SINAPI | 43491 | EPI - FAMILIA SERVENTE - HORISTA (ENCARGOS COMPLEMENTARES - COLETADO CAIXA) | H | 0.3276 | 1.25 | 1.6 | 0.52
| Insumo | SINAPI | 43467 | FERRAMENTAS - FAMILIA SERVENTE - HORISTA (ENCARGOS COMPLEMENTARES - COLETADO CAIXA) | H | 0.3276 | 0.59 | 0.75 | 0.24
| Insumo | SINAPI | 37373 | SEGURO - HORISTA (COLETADO CAIXA) | H | 0.984 | 0.07 | 0.09 | 0.08
6.1.12 | Composição | Próprio | 181 | BANCADA EM GRANITO PRETO - FORNECIMENTO E INSTALAÇÃO | M2 |  |  |  | 1730.54
| Insumo | ORSE | 2080 | Tampo/bancada de granito preto e=2cm | m2 | 2.2 | 580.89 | 746.96 | 1643.31
| Insumo | SINAPI | 6111 | SERVENTE DE OBRAS | H | 2.354 | 11.05 | 14.2 | 33.42
| Insumo | SINAPI | 4750 | PEDREIRO (HORISTA) | H | 0.88 | 17.81 | 22.9 | 20.15
| Insumo | SINAPI | 1379 | CIMENTO PORTLAND COMPOSTO CP II-32 | KG | 11.55 | 0.72 | 0.92 | 10.62
| Insumo | SINAPI | 370 | AREIA MEDIA - POSTO JAZIDA/FORNECEDOR (RETIRADO NA JAZIDA, SEM TRANSPORTE) | M3 | 0.04158 | 137.87 | 177.28 | 7.37
| Insumo | ORSE | 158 | Almoço (Participação do empregador) | un | 0.32922 | 14 | 18 | 5.92
| Insumo | ORSE | 10492 | Cesta Básica | un | 0.014553 | 165 | 212.17 | 3.08
| Insumo | ORSE | 10761 | Refeição - café da manhã ( café com leite e dois pães com manteiga) | un | 0.32922 | 5 | 6.42 | 2.11
| Insumo | ORSE | 2378 | Vale transporte | un | 0.27906 | 4.5 | 5.78 | 1.61
| Insumo | ORSE | 941 | Fardamento | un | 0.004851 | 175.15 | 225.22 | 1.09
| Insumo | ORSE | 10517 | Exames admissionais/demissionais (checkup) | cj | 0.0012936 | 300 | 385.77 | 0.49
| Insumo | ORSE | 10599 | Protetor solar fps 30 com 120ml | un | 0.0058212 | 35.9 | 46.16 | 0.26
| Insumo | ORSE | 10362 | Seguro de vida e acidente em grupo | un | 0.014553 | 12.54 | 16.12 | 0.23
| Insumo | SINAPI | 12893 | BOTA DE SEGURANCA COM BIQUEIRA DE ACO E COLARINHO ACOLCHOADO | PAR | 0.0025872 | 57.12 | 73.45 | 0.19
| Insumo | SINAPI | 2711 | CARRINHO DE MAO DE ACO CAPACIDADE 50 A 60 L, PNEU COM CAMARA | UN | 0.0004708 | 197.85 | 254.41 | 0.11
| Insumo | SINAPI | 12892 | LUVA RASPA DE COURO, CANO CURTO (PUNHO *7* CM) | PAR | 0.0074382 | 10.71 | 13.77 | 0.1
| Insumo | ORSE | 10596 | Protetor auricular | un | 0.014553 | 4.9 | 6.3 | 0.09
| Insumo | ORSE | 11247 | Serra mármore | un | 8.8e-05 | 327.8 | 421.51 | 0.03
| Insumo | SINAPI | 12895 | CAPACETE DE SEGURANCA ABA FRONTAL COM SUSPENSAO DE POLIETILENO, SEM JUGULAR (CLASSE B) | UN | 0.0019404 | 11.9 | 15.3 | 0.02
| Insumo | ORSE | 1651 | Óculos branco proteção | pr | 0.0025872 | 6.35 | 8.16 | 0.02
| Insumo | ORSE | 10788 | Pá quadrada | un | 0.0004708 | 36.9 | 47.44 | 0.02
| Insumo | SINAPI | 12894 | CAPA PARA CHUVA EM PVC COM FORRO DE POLIESTER, COM CAPUZ (AMARELA OU AZUL) | UN | 0.0006468 | 15.47 | 19.89 | 0.01
| Insumo | ORSE | 4728 | Talhadeira chata 10" | un | 0.0007062 | 18.58 | 23.89 | 0.01
| Insumo | ORSE | 4722 | Colher de pedreiro | un | 0.000352 | 18.8 | 24.17 | 0
| Insumo | ORSE | 10790 | Prumo de face | un | 8.8e-05 | 22.98 | 29.54 | 0
| Insumo | ORSE | 11243 | Martelo sem unha | un | 8.8e-05 | 27.5 | 35.36 | 0
| Insumo | ORSE | 11245 | Desempoladeira de madeira 12x22 | un | 0.000616 | 11.26 | 14.47 | 0
| Insumo | ORSE | 11246 | Escala métrica de bambú | Un | 0.000616 | 10.22 | 13.14 | 0
| Insumo | ORSE | 11265 | Martelo de borracha com cabo | un | 0.000352 | 20 | 25.71 | 0
| Insumo | ORSE | 10282 | Regua de alumínio c/ 2,00m (para pedreiro) | un | 0.000176 | 40.8 | 52.46 | 0
| Insumo | ORSE | 10789 | Nível de bolha de madeira | un | 0.000176 | 16.5 | 21.21 | 0
| Insumo | ORSE | 11264 | Marreta de 1/2 kg com cabo | un | 0.000176 | 13.52 | 17.38 | 0
| Insumo | ORSE | 4174 | Desempenadeira de aço lisa, cabo madeira, ref:143, Atlas ou similar | un | 0.00044 | 10.8 | 13.88 | 0
| Insumo | ORSE | 4729 | Marreta 1 kg com cabo | un | 0.0002354 | 31.5 | 40.5 | 0
6.1.13 | Composição | Próprio | 196 | ARMARIOS EM LAMINADO MELAMÍNICO BRANCO, COM GAVETAS, PRATELEIRAS E COM PORTAS E ACABAMENTOS EM ALUMÍNIO ANODIZADO, INCLUSIVE FERRAGENS ATÉ 1 METRO DE PROFUNDIDADE | M2 |  |  |  | 26580.43
| Insumo | SIURB | 32520 | CHAPA DE LAMINADO MELAMÍNICO 1.3MM - ACABAMENTO TEXTURIZADO COR BRANCA (P/ REVESTIMENTO DE PORTAS COMPENSADAS) | M | 113.3194 | 89.6 | 115.21 | 13055.52
| Insumo | SIURB | 2080 | MARCENEIRO (SGSP) | H | 164.5128 | 33.55 | 43.14 | 7097.08
| Insumo | SIURB | 19015 | COLA DE CONTATO | M | 56.6597 | 34.95 | 44.94 | 2546.28
| Insumo | SIURB | 30134 | CHAPA COMPENSADA DE VIROLINHA / SUMAÚMA E=15MM | M | 25.439 | 65.4 | 84.09 | 2139.16
| Insumo | SIURB | 30133 | CHAPA COMPENSADA DE VIROLINHA / SUMAÚMA E=10MM | M | 23.0738 | 46.97 | 60.39 | 1393.42
| Insumo | SIURB | 11019 | COMPENSADO RESINADO 6 MM COLA BRANCA - CHAPA DE 2,20 X 1,10 M | M | 14.8745 | 18.16 | 23.35 | 347.31
6.1.14 | Composição | SINAPI | 96366 | PAREDE COM PLACAS DE GESSO ACARTONADO (DRYWALL), PARA USO INTERNO, COM DUAS FACES DUPLAS E ESTRUTURA METÁLICA COM GUIAS SIMPLES, SEM VÃOS. AF_06/2017_P | M2 |  |  |  | 5763.77
| Insumo | SINAPI | 39413 | PLACA / CHAPA DE GESSO ACARTONADO, STANDARD (ST), COR BRANCA, E = 12,5 MM, 1200 X 2400 MM (L X C) | M2 | 130.1508 | 20.27 | 26.06 | 3391.72
| Insumo | SINAPI | 39422 | PERFIL MONTANTE, FORMATO C, EM ACO ZINCADO, PARA ESTRUTURA PAREDE DRYWALL, E = 0,5 MM, 70 X 3000 MM (L X C) | M | 61.5219 | 10.39 | 13.36 | 821.93
| Insumo | SINAPI | 44497 | MONTADOR DE ESTRUTURAS METALICAS HORISTA | H | 23.0428 | 14.11 | 18.14 | 417.99
| Insumo | SINAPI | 39419 | PERFIL GUIA, FORMATO U, EM ACO ZINCADO, PARA ESTRUTURA PAREDE DRYWALL, E = 0,5 MM, 70 X 3000 MM (L X C) | M | 23.4964 | 9.16 | 11.77 | 276.55
| Insumo | SINAPI | 39437 | PARAFUSO DRY WALL, EM ACO FOSFATIZADO, CABECA TROMBETA E PONTA AGULHA (TA), COMPRIMENTO 45 MM | UN | 618.2379 | 0.24 | 0.3 | 185.47
| Insumo | SINAPI | 39434 | MASSA DE REJUNTE EM PO PARA DRYWALL, A BASE DE GESSO, SECAGEM RAPIDA, PARA TRATAMENTO DE JUNTAS DE CHAPA DE GESSO (NECESSITA ADICAO DE AGUA) | KG | 31.9104 | 3.51 | 4.51 | 143.91
| Insumo | SINAPI | 39435 | PARAFUSO DRY WALL, EM ACO FOSFATIZADO, CABECA TROMBETA E PONTA AGULHA (TA), COMPRIMENTO 25 MM | UN | 618.2379 | 0.11 | 0.14 | 86.55
| Insumo | SINAPI | 6111 | SERVENTE DE OBRAS | H | 5.8184 | 11.05 | 14.2 | 82.62
| Insumo | SINAPI | 39432 | FITA DE PAPEL REFORCADA COM LAMINA DE METAL PARA REFORCO DE CANTOS DE CHAPA DE GESSO PARA DRYWALL | M | 22.8876 | 2.8 | 3.6 | 82.39
| Insumo | SINAPI | 37370 | ALIMENTACAO - HORISTA (COLETADO CAIXA) | H | 28.4589 | 2.15 | 2.76 | 78.54
| Insumo | SINAPI | 37586 | PINO DE ACO COM ARRUELA CONICA, DIAMETRO ARRUELA = *23* MM E COMP HASTE = *27* MM (ACAO INDIRETA) | CENTO | 0.75087 | 46.91 | 60.32 | 45.29
| Insumo | SINAPI | 37372 | EXAMES - HORISTA (COLETADO CAIXA) | H | 28.4589 | 1.14 | 1.46 | 41.54
| Insumo | SINAPI | 39431 | FITA DE PAPEL MICROPERFURADO, 50 X 150 MM, PARA TRATAMENTO DE JUNTAS DE CHAPA DE GESSO PARA DRYWALL | M | 77.3334 | 0.31 | 0.39 | 30.16
| Insumo | SINAPI | 37371 | TRANSPORTE - HORISTA (COLETADO CAIXA) | H | 28.4589 | 0.67 | 0.86 | 24.47
| Insumo | SINAPI | 43488 | EPI - FAMILIA OPERADOR ESCAVADEIRA - HORISTA (ENCARGOS COMPLEMENTARES - COLETADO CAIXA) | H | 22.7671 | 0.82 | 1.05 | 23.9
| Insumo | SINAPI | 43491 | EPI - FAMILIA SERVENTE - HORISTA (ENCARGOS COMPLEMENTARES - COLETADO CAIXA) | H | 5.6918 | 1.25 | 1.6 | 9.1
| Insumo | SINAPI | 39443 | PARAFUSO DRY WALL, EM ACO ZINCADO, CABECA LENTILHA E PONTA BROCA (LB), LARGURA 4,2 MM, COMPRIMENTO 13 MM | UN | 24.9548 | 0.26 | 0.33 | 8.23
| Insumo | SINAPI | 43467 | FERRAMENTAS - FAMILIA SERVENTE - HORISTA (ENCARGOS COMPLEMENTARES - COLETADO CAIXA) | H | 5.6918 | 0.59 | 0.75 | 4.26
| Insumo | SINAPI | 37373 | SEGURO - HORISTA (COLETADO CAIXA) | H | 28.4589 | 0.07 | 0.09 | 2.56
| Insumo | SINAPI | 43464 | FERRAMENTAS - FAMILIA OPERADOR ESCAVADEIRA - HORISTA (ENCARGOS COMPLEMENTARES - COLETADO CAIXA) | H | 22.7671 | 0.01 | 0.01 | 0.22
6.1.15 | Composição | SINAPI | 104475 | COMPOSIÇÃO PARAMÉTRICA DE PONTO ELÉTRICO DE TOMADA DE USO GERAL 2P+T (10A/250V) EM EDIFÍCIO RESIDENCIAL COM ELETRODUTO EMBUTIDO EM RASGOS NAS PAREDES, INCLUSO TOMADA, ELETRODUTO, CABO, RASGO, QUEBRA E CHUMBAMENTO. AF_11/2022 | UN |  |  |  | 1355.67
| Insumo | SINAPI | 1014 | CABO DE COBRE, FLEXIVEL, CLASSE 4 OU 5, ISOLACAO EM PVC/A, ANTICHAMA BWF-B, 1 CONDUTOR, 450/750 V, SECAO NOMINAL 2,5 MM2 | M | 112.787 | 2.11 | 2.71 | 305.65
| Insumo | SINAPI | 2436 | ELETRICISTA (HORISTA) | H | 12.9152 | 17.81 | 22.9 | 295.75
| Insumo | SINAPI | 247 | AJUDANTE DE ELETRICISTA (HORISTA) | H | 10.2491 | 11.57 | 14.87 | 152.4
| Insumo | SINAPI | 39244 | ELETRODUTO PVC FLEXIVEL CORRUGADO, REFORCADO, COR LARANJA, DE 25 MM, PARA LAJES E PISOS | M | 24.079 | 3.69 | 4.74 | 114.13
| Insumo | SINAPI | 2696 | ENCANADOR OU BOMBEIRO HIDRAULICO (HORISTA) | H | 4.4935 | 17.81 | 22.9 | 102.9
| Insumo | SINAPI | 38101 | TOMADA 2P+T 10A, 250V (APENAS MODULO) | UN | 9 | 6.84 | 8.79 | 79.11
| Insumo | SINAPI | 37370 | ALIMENTACAO - HORISTA (COLETADO CAIXA) | H | 27.621 | 2.15 | 2.76 | 76.23
| Insumo | SINAPI | 37372 | EXAMES - HORISTA (COLETADO CAIXA) | H | 27.621 | 1.14 | 1.46 | 40.32
| Insumo | SINAPI | 43484 | EPI - FAMILIA ELETRICISTA - HORISTA (ENCARGOS COMPLEMENTARES - COLETADO CAIXA) | H | 22.2914 | 1.14 | 1.46 | 32.54
| Insumo | SINAPI | 38094 | ESPELHO / PLACA DE 3 POSTOS 4" X 2", PARA INSTALACAO DE TOMADAS E INTERRUPTORES | UN | 9 | 2.55 | 3.27 | 29.43
| Insumo | SINAPI | 43460 | FERRAMENTAS - FAMILIA ELETRICISTA - HORISTA (ENCARGOS COMPLEMENTARES - COLETADO CAIXA) | H | 22.2914 | 0.86 | 1.1 | 24.52
| Insumo | SINAPI | 37371 | TRANSPORTE - HORISTA (COLETADO CAIXA) | H | 27.621 | 0.67 | 0.86 | 23.75
| Insumo | SINAPI | 1872 | CAIXA DE PASSAGEM, EM PVC, DE 4" X 2", PARA ELETRODUTO FLEXIVEL CORRUGADO | UN | 9 | 1.37 | 1.76 | 15.84
| Insumo | SINAPI | 38099 | SUPORTE DE FIXACAO PARA ESPELHO / PLACA 4" X 2", PARA 3 MODULOS, PARA INSTALACAO DE TOMADAS E INTERRUPTORES (SOMENTE SUPORTE) | UN | 9 | 1.32 | 1.69 | 15.21
| Insumo | SINAPI | 1379 | CIMENTO PORTLAND COMPOSTO CP II-32 | KG | 15.4523 | 0.72 | 0.92 | 14.21
| Insumo | SINAPI | 246 | AUXILIAR DE ENCANADOR OU BOMBEIRO HIDRAULICO (HORISTA) | H | 0.65725 | 11.57 | 14.87 | 9.77
| Insumo | SINAPI | 43485 | EPI - FAMILIA ENCANADOR - HORISTA (ENCARGOS COMPLEMENTARES - COLETADO CAIXA) | H | 5.0554 | 1.01 | 1.29 | 6.52
| Insumo | SINAPI | 370 | AREIA MEDIA - POSTO JAZIDA/FORNECEDOR (RETIRADO NA JAZIDA, SEM TRANSPORTE) | M3 | 0.034235 | 137.87 | 177.28 | 6.06
| Insumo | SINAPI | 6111 | SERVENTE DE OBRAS | H | 0.2803 | 11.05 | 14.2 | 3.98
| Insumo | SINAPI | 21127 | FITA ISOLANTE ADESIVA ANTICHAMA, USO ATE 750 V, EM ROLO DE 19 MM X 5 M | UN | 0.85301 | 3 | 3.85 | 3.28
| Insumo | SINAPI | 37373 | SEGURO - HORISTA (COLETADO CAIXA) | H | 27.621 | 0.07 | 0.09 | 2.48
| Insumo | SINAPI | 43461 | FERRAMENTAS - FAMILIA ENCANADOR - HORISTA (ENCARGOS COMPLEMENTARES - COLETADO CAIXA) | H | 5.0554 | 0.32 | 0.41 | 2.07
| Insumo | SINAPI | 43132 | ARAME RECOZIDO 16 BWG, D = 1,65 MM (0,016 KG/M) OU 18 BWG, D = 1,25 MM (0,01 KG/M) | KG | 0.026147 | 23.75 | 30.54 | 0.79
| Insumo | SINAPI | 43491 | EPI - FAMILIA SERVENTE - HORISTA (ENCARGOS COMPLEMENTARES - COLETADO CAIXA) | H | 0.2742 | 1.25 | 1.6 | 0.43
| Insumo | SINAPI | 43467 | FERRAMENTAS - FAMILIA SERVENTE - HORISTA (ENCARGOS COMPLEMENTARES - COLETADO CAIXA) | H | 0.2742 | 0.59 | 0.75 | 0.2
6.1.16 | Composição | Próprio | 97593 | LUMINÁRIA TIPO DOWNLIGHT, DE EMBUTIR, COM 2 LÂMPADA LED - FORNECIMENTO E INSTALAÇÃO. AF_02/2020 | UN |  |  |  | 1209.53
| Insumo | Próprio | 237 | LUMINARIA DE EMBUTIR C/ LED 3000K OU SIMILAR | UN | 7 | 120 | 154.3 | 1080.1
| Insumo | SINAPI | 2436 | ELETRICISTA (HORISTA) | H | 3.2864 | 17.81 | 22.9 | 75.25
| Insumo | SINAPI | 247 | AJUDANTE DE ELETRICISTA (HORISTA) | H | 1.3333 | 11.57 | 14.87 | 19.82
| Insumo | SINAPI | 37370 | ALIMENTACAO - HORISTA (COLETADO CAIXA) | H | 4.4457 | 2.15 | 2.76 | 12.27
| Insumo | SINAPI | 37372 | EXAMES - HORISTA (COLETADO CAIXA) | H | 4.4457 | 1.14 | 1.46 | 6.49
| Insumo | SINAPI | 43484 | EPI - FAMILIA ELETRICISTA - HORISTA (ENCARGOS COMPLEMENTARES - COLETADO CAIXA) | H | 4.4457 | 1.14 | 1.46 | 6.49
| Insumo | SINAPI | 43460 | FERRAMENTAS - FAMILIA ELETRICISTA - HORISTA (ENCARGOS COMPLEMENTARES - COLETADO CAIXA) | H | 4.4457 | 0.86 | 1.1 | 4.89
| Insumo | SINAPI | 37371 | TRANSPORTE - HORISTA (COLETADO CAIXA) | H | 4.4457 | 0.67 | 0.86 | 3.82
| Insumo | SINAPI | 37373 | SEGURO - HORISTA (COLETADO CAIXA) | H | 4.4457 | 0.07 | 0.09 | 0.4
6.1.17 | Composição | Próprio | 105 | LUMINÁRIA DE EMBUTIR PARA 4 LÂMPADAS LED TUBULAR 10W | UN |  |  |  | 4884.6
| Insumo | Próprio | 137 | LUMINÁRIA DE EMBUTIR PARA 4 LÂMPADAS LED TUBULAR | UN | 14 | 261.43 | 336.17 | 4706.38
| Insumo | SINAPI | 2436 | ELETRICISTA (HORISTA) | H | 4.5012 | 17.81 | 22.9 | 103.07
| Insumo | SINAPI | 247 | AJUDANTE DE ELETRICISTA (HORISTA) | H | 1.8753 | 11.57 | 14.87 | 27.88
| Insumo | SINAPI | 37370 | ALIMENTACAO - HORISTA (COLETADO CAIXA) | H | 6.1362 | 2.15 | 2.76 | 16.93
| Insumo | SINAPI | 37372 | EXAMES - HORISTA (COLETADO CAIXA) | H | 6.1362 | 1.14 | 1.46 | 8.95
| Insumo | SINAPI | 43484 | EPI - FAMILIA ELETRICISTA - HORISTA (ENCARGOS COMPLEMENTARES - COLETADO CAIXA) | H | 6.1362 | 1.14 | 1.46 | 8.95
| Insumo | SINAPI | 43460 | FERRAMENTAS - FAMILIA ELETRICISTA - HORISTA (ENCARGOS COMPLEMENTARES - COLETADO CAIXA) | H | 6.1362 | 0.86 | 1.1 | 6.74
| Insumo | SINAPI | 37371 | TRANSPORTE - HORISTA (COLETADO CAIXA) | H | 6.1362 | 0.67 | 0.86 | 5.27
| Insumo | SINAPI | 37373 | SEGURO - HORISTA (COLETADO CAIXA) | H | 6.1362 | 0.07 | 0.09 | 0.55
6.1.18 | Composição | SINAPI | 104476 | COMPOSIÇÃO PARAMÉTRICA DE PONTO ELÉTRICO DE TOMADA DE USO ESPECÍFICO 2P+T (20A/250V) EM EDIFÍCIO RESIDENCIAL COM ELETRODUTO EMBUTIDO EM RASGOS NAS PAREDES, INCLUSO TOMADA, ELETRODUTO, CABO, RASGO, QUEBRA E CHUMBAMENTO (EXCETO CHUVEIRO). AF_11/2022 | UN |  |  |  | 578.46
| Insumo | SINAPI | 2436 | ELETRICISTA (HORISTA) | H | 5.6582 | 17.81 | 22.9 | 129.57
| Insumo | SINAPI | 1014 | CABO DE COBRE, FLEXIVEL, CLASSE 4 OU 5, ISOLACAO EM PVC/A, ANTICHAMA BWF-B, 1 CONDUTOR, 450/750 V, SECAO NOMINAL 2,5 MM2 | M | 37.9694 | 2.11 | 2.71 | 102.89
| Insumo | SINAPI | 2696 | ENCANADOR OU BOMBEIRO HIDRAULICO (HORISTA) | H | 2.7536 | 17.81 | 22.9 | 63.05
| Insumo | SINAPI | 247 | AJUDANTE DE ELETRICISTA (HORISTA) | H | 4.1733 | 11.57 | 14.87 | 62.05
| Insumo | SINAPI | 39244 | ELETRODUTO PVC FLEXIVEL CORRUGADO, REFORCADO, COR LARANJA, DE 25 MM, PARA LAJES E PISOS | M | 10.4598 | 3.69 | 4.74 | 49.57
| Insumo | SINAPI | 37370 | ALIMENTACAO - HORISTA (COLETADO CAIXA) | H | 12.7244 | 2.15 | 2.76 | 35.11
| Insumo | SINAPI | 38102 | TOMADA 2P+T 20A, 250V (APENAS MODULO) | UN | 3 | 8.75 | 11.25 | 33.75
| Insumo | SINAPI | 37372 | EXAMES - HORISTA (COLETADO CAIXA) | H | 12.7244 | 1.14 | 1.46 | 18.57
| Insumo | SINAPI | 43484 | EPI - FAMILIA ELETRICISTA - HORISTA (ENCARGOS COMPLEMENTARES - COLETADO CAIXA) | H | 9.461 | 1.14 | 1.46 | 13.81
| Insumo | SINAPI | 37371 | TRANSPORTE - HORISTA (COLETADO CAIXA) | H | 12.7244 | 0.67 | 0.86 | 10.94
| Insumo | SINAPI | 43460 | FERRAMENTAS - FAMILIA ELETRICISTA - HORISTA (ENCARGOS COMPLEMENTARES - COLETADO CAIXA) | H | 9.461 | 0.86 | 1.1 | 10.4
| Insumo | SINAPI | 38094 | ESPELHO / PLACA DE 3 POSTOS 4" X 2", PARA INSTALACAO DE TOMADAS E INTERRUPTORES | UN | 3 | 2.55 | 3.27 | 9.81
| Insumo | SINAPI | 1379 | CIMENTO PORTLAND COMPOSTO CP II-32 | KG | 9.7178 | 0.72 | 0.92 | 8.94
| Insumo | SINAPI | 246 | AUXILIAR DE ENCANADOR OU BOMBEIRO HIDRAULICO (HORISTA) | H | 0.39572 | 11.57 | 14.87 | 5.88
| Insumo | SINAPI | 1872 | CAIXA DE PASSAGEM, EM PVC, DE 4" X 2", PARA ELETRODUTO FLEXIVEL CORRUGADO | UN | 3 | 1.37 | 1.76 | 5.28
| Insumo | SINAPI | 38099 | SUPORTE DE FIXACAO PARA ESPELHO / PLACA 4" X 2", PARA 3 MODULOS, PARA INSTALACAO DE TOMADAS E INTERRUPTORES (SOMENTE SUPORTE) | UN | 3 | 1.32 | 1.69 | 5.07
| Insumo | SINAPI | 43485 | EPI - FAMILIA ENCANADOR - HORISTA (ENCARGOS COMPLEMENTARES - COLETADO CAIXA) | H | 3.091 | 1.01 | 1.29 | 3.98
| Insumo | SINAPI | 370 | AREIA MEDIA - POSTO JAZIDA/FORNECEDOR (RETIRADO NA JAZIDA, SEM TRANSPORTE) | M3 | 0.02153 | 137.87 | 177.28 | 3.81
| Insumo | SINAPI | 6111 | SERVENTE DE OBRAS | H | 0.17628 | 11.05 | 14.2 | 2.5
| Insumo | SINAPI | 43461 | FERRAMENTAS - FAMILIA ENCANADOR - HORISTA (ENCARGOS COMPLEMENTARES - COLETADO CAIXA) | H | 3.091 | 0.32 | 0.41 | 1.26
| Insumo | SINAPI | 37373 | SEGURO - HORISTA (COLETADO CAIXA) | H | 12.7244 | 0.07 | 0.09 | 1.14
| Insumo | SINAPI | 21127 | FITA ISOLANTE ADESIVA ANTICHAMA, USO ATE 750 V, EM ROLO DE 19 MM X 5 M | UN | 0.28716 | 3 | 3.85 | 1.1
| Insumo | SINAPI | 43491 | EPI - FAMILIA SERVENTE - HORISTA (ENCARGOS COMPLEMENTARES - COLETADO CAIXA) | H | 0.17244 | 1.25 | 1.6 | 0.27
| Insumo | SINAPI | 43132 | ARAME RECOZIDO 16 BWG, D = 1,65 MM (0,016 KG/M) OU 18 BWG, D = 1,25 MM (0,01 KG/M) | KG | 0.007452 | 23.75 | 30.54 | 0.22
| Insumo | SINAPI | 43467 | FERRAMENTAS - FAMILIA SERVENTE - HORISTA (ENCARGOS COMPLEMENTARES - COLETADO CAIXA) | H | 0.17244 | 0.59 | 0.75 | 0.12
6.1.19 | Composição | Próprio | 185 | MOBILIZAÇÃO DE DESMOBILIZAÇÃO DE MOBILIARIO ATÉ 50M2 | SV |  |  |  | 1323.96
| Insumo | SINAPI | 6111 | SERVENTE DE OBRAS | H | 61.335 | 11.05 | 14.2 | 870.95
| Insumo | SINAPI | 37370 | ALIMENTACAO - HORISTA (COLETADO CAIXA) | H | 60 | 2.15 | 2.76 | 165.6
| Insumo | SINAPI | 43491 | EPI - FAMILIA SERVENTE - HORISTA (ENCARGOS COMPLEMENTARES - COLETADO CAIXA) | H | 60 | 1.25 | 1.6 | 96
| Insumo | SINAPI | 37372 | EXAMES - HORISTA (COLETADO CAIXA) | H | 60 | 1.14 | 1.46 | 87.6
| Insumo | SINAPI | 37371 | TRANSPORTE - HORISTA (COLETADO CAIXA) | H | 60 | 0.67 | 0.86 | 51.6
| Insumo | SINAPI | 43467 | FERRAMENTAS - FAMILIA SERVENTE - HORISTA (ENCARGOS COMPLEMENTARES - COLETADO CAIXA) | H | 60 | 0.59 | 0.75 | 45
| Insumo | SINAPI | 37373 | SEGURO - HORISTA (COLETADO CAIXA) | H | 60 | 0.07 | 0.09 | 5.4
6.1.22 | Composição | Próprio | 102184 | PORTA DE ABRIR COM MOLA HIDRÁULICA, EM VIDRO TEMPERADO, 70X210 CM, ESPESSURA 10 MM, INCLUSIVE ACESSÓRIOS. AF_01/2021 | UN |  |  |  | 2851.68
| Insumo | SINAPI | 11499 | MOLA HIDRAULICA DE PISO, PARA PORTAS DE ATE 1100 MM E PESO DE ATE 120 KG, COM CORPO EM ACO INOX | UN | 1 | 1329.06 | 1709.03 | 1709.03
| Insumo | SINAPI | 5031 | VIDRO TEMPERADO INCOLOR PARA PORTA DE ABRIR, E = 10 MM (SEM FERRAGENS E SEM COLOCACAO) | M2 | 1.617 | 320 | 411.48 | 665.36
| Insumo | SINAPI | 3104 | CONJ. DE FERRAGENS PARA PORTA DE VIDRO TEMPERADO, EM ZAMAC CROMADO, CONTEMPLANDO DOBRADICA INF., DOBRADICA SUP., PIVO PARA DOBRADICA INF., PIVO PARA DOBRADICA SUP., FECHADURA CENTRAL EM ZAMC. CROMADO, CONTRA FECHADURA DE PRESSAO | CJ | 1 | 246.62 | 317.12 | 317.12
| Insumo | SINAPI | 10489 | VIDRACEIRO (HORISTA) | H | 3.3034 | 15.34 | 19.72 | 65.14
| Insumo | SINAPI | 6111 | SERVENTE DE OBRAS | H | 3.2324 | 11.05 | 14.2 | 45.89
| Insumo | SINAPI | 37370 | ALIMENTACAO - HORISTA (COLETADO CAIXA) | H | 6.415 | 2.15 | 2.76 | 17.7
| Insumo | SINAPI | 37372 | EXAMES - HORISTA (COLETADO CAIXA) | H | 6.415 | 1.14 | 1.46 | 9.36
| Insumo | SINAPI | 37371 | TRANSPORTE - HORISTA (COLETADO CAIXA) | H | 6.415 | 0.67 | 0.86 | 5.51
| Insumo | SINAPI | 43491 | EPI - FAMILIA SERVENTE - HORISTA (ENCARGOS COMPLEMENTARES - COLETADO CAIXA) | H | 3.162 | 1.25 | 1.6 | 5.05
| Insumo | SINAPI | 43489 | EPI - FAMILIA PEDREIRO - HORISTA (ENCARGOS COMPLEMENTARES - COLETADO CAIXA) | H | 3.253 | 1.17 | 1.5 | 4.87
| Insumo | SINAPI | 43465 | FERRAMENTAS - FAMILIA PEDREIRO - HORISTA (ENCARGOS COMPLEMENTARES - COLETADO CAIXA) | H | 3.253 | 0.84 | 1.08 | 3.51
| Insumo | SINAPI | 43467 | FERRAMENTAS - FAMILIA SERVENTE - HORISTA (ENCARGOS COMPLEMENTARES - COLETADO CAIXA) | H | 3.162 | 0.59 | 0.75 | 2.37
| Insumo | SINAPI | 37373 | SEGURO - HORISTA (COLETADO CAIXA) | H | 6.415 | 0.07 | 0.09 | 0.57
6.1.23 | Composição | SINAPI | 91341 | PORTA EM ALUMÍNIO DE ABRIR TIPO VENEZIANA COM GUARNIÇÃO, FIXAÇÃO COM PARAFUSOS - FORNECIMENTO E INSTALAÇÃO. AF_12/2019 | M2 |  |  |  | 1753.66
| Insumo | SINAPI | 39025 | PORTA DE ABRIR EM ALUMINIO TIPO VENEZIANA, ACABAMENTO ANODIZADO NATURAL, SEM GUARNICAO/ALIZAR/VISTA, 87 X 210 CM | UN | 1.1493 | 779.97 | 1002.96 | 1152.73
| Insumo | SINAPI | 36888 | GUARNICAO / MOLDURA / ARREMATE DE ACABAMENTO PARA ESQUADRIA, EM ALUMINIO PERFIL 25, ACABAMENTO ANODIZADO BRANCO OU BRILHANTE, PARA 1 FACE | M | 14.3858 | 24.3 | 31.24 | 449.41
| Insumo | SINAPI | 142 | SELANTE ELASTICO MONOCOMPONENTE A BASE DE POLIURETANO (PU) PARA JUNTAS DIVERSAS | 310ML | 1.8541 | 44.31 | 56.97 | 105.62
| Insumo | SINAPI | 4750 | PEDREIRO (HORISTA) | H | 0.82134 | 17.81 | 22.9 | 18.8
| Insumo | SINAPI | 7568 | BUCHA DE NYLON SEM ABA S10, COM PARAFUSO DE 6,10 X 65 MM EM ACO ZINCADO COM ROSCA SOBERBA, CABECA CHATA E FENDA PHILLIPS | UN | 10.1149 | 0.92 | 1.18 | 11.93
| Insumo | SINAPI | 6111 | SERVENTE DE OBRAS | H | 0.41002 | 11.05 | 14.2 | 5.82
| Insumo | SINAPI | 37370 | ALIMENTACAO - HORISTA (COLETADO CAIXA) | H | 1.2046 | 2.15 | 2.76 | 3.32
| Insumo | SINAPI | 37372 | EXAMES - HORISTA (COLETADO CAIXA) | H | 1.2046 | 1.14 | 1.46 | 1.75
| Insumo | SINAPI | 43489 | EPI - FAMILIA PEDREIRO - HORISTA (ENCARGOS COMPLEMENTARES - COLETADO CAIXA) | H | 0.80346 | 1.17 | 1.5 | 1.2
| Insumo | SINAPI | 37371 | TRANSPORTE - HORISTA (COLETADO CAIXA) | H | 1.2046 | 0.67 | 0.86 | 1.03
| Insumo | SINAPI | 43465 | FERRAMENTAS - FAMILIA PEDREIRO - HORISTA (ENCARGOS COMPLEMENTARES - COLETADO CAIXA) | H | 0.80346 | 0.84 | 1.08 | 0.86
| Insumo | SINAPI | 43491 | EPI - FAMILIA SERVENTE - HORISTA (ENCARGOS COMPLEMENTARES - COLETADO CAIXA) | H | 0.4011 | 1.25 | 1.6 | 0.64
| Insumo | SINAPI | 43467 | FERRAMENTAS - FAMILIA SERVENTE - HORISTA (ENCARGOS COMPLEMENTARES - COLETADO CAIXA) | H | 0.4011 | 0.59 | 0.75 | 0.3
| Insumo | SINAPI | 37373 | SEGURO - HORISTA (COLETADO CAIXA) | H | 1.2046 | 0.07 | 0.09 | 0.1
6.2 |  |  |  | ÁREA EXTERNA QUARTO PAVIMENTO |  |  |  |  | 46808.05
6.2.1 | Composição | Próprio | 46 | DEMOLIÇÃO DE CONCRETO, DE FORMA MECANIZADA | M³ |  |  |  | 466.72
| Insumo | SINAPI | 4257 | OPERADOR DE MARTELETE OU MARTELETEIRO | H | 23.2167 | 9.68 | 12.44 | 288.81
| Insumo | SINAPI | 37370 | ALIMENTACAO - HORISTA (COLETADO CAIXA) | H | 23.016 | 2.15 | 2.76 | 63.52
| Insumo | SINAPI | 11651 | PERFURATRIZ PNEUMATICA MANUAL DE PESO MEDIO, 18KG, COMPRIMENTO DE CURSO DE 6 M, DIAMETRO DO PISTAO DE 5,5 CM | UN | 0.0017446 | 15258.4 | 19620.77 | 34.23
| Insumo | SINAPI | 37372 | EXAMES - HORISTA (COLETADO CAIXA) | H | 23.016 | 1.14 | 1.46 | 33.6
| Insumo | SINAPI | 43488 | EPI - FAMILIA OPERADOR ESCAVADEIRA - HORISTA (ENCARGOS COMPLEMENTARES - COLETADO CAIXA) | H | 23.016 | 0.82 | 1.05 | 24.16
| Insumo | SINAPI | 37371 | TRANSPORTE - HORISTA (COLETADO CAIXA) | H | 23.016 | 0.67 | 0.86 | 19.79
| Insumo | SINAPI | 37373 | SEGURO - HORISTA (COLETADO CAIXA) | H | 23.016 | 0.07 | 0.09 | 2.07
| Insumo | SINAPI | 43464 | FERRAMENTAS - FAMILIA OPERADOR ESCAVADEIRA - HORISTA (ENCARGOS COMPLEMENTARES - COLETADO CAIXA) | H | 23.016 | 0.01 | 0.01 | 0.23
6.2.2 | Composição | SEINFRA | C2181 | REGULARIZAÇÃO DE BASE C/ ARGAMASSA CIMENTO E AREIA S/ PENEIRAR, TRAÇO 1:3 - ESP= 3cm | M2 |  |  |  | 1496.63
| Insumo | SEINFRA | I2543 | SERVENTE | H | 26.2735 | 15.55 | 19.99 | 525.2
| Insumo | SEINFRA | I0805 | CIMENTO PORTLAND | KG | 696.4866 | 0.56 | 0.72 | 501.47
| Insumo | SEINFRA | I2391 | PEDREIRO | H | 11.9425 | 20.77 | 26.7 | 318.86
| Insumo | SEINFRA | I0109 | AREIA MEDIA | M3 | 1.7436 | 67.5 | 86.79 | 151.32
6.2.3 | Composição | SINAPI | 98547 | IMPERMEABILIZAÇÃO DE SUPERFÍCIE COM MANTA ASFÁLTICA, DUAS CAMADAS, INCLUSIVE APLICAÇÃO DE PRIMER ASFÁLTICO, E=3MM E E=4MM. AF_06/2018 | M2 |  |  |  | 19706.17
| Insumo | SINAPI | 4015 | MANTA ASFALTICA ELASTOMERICA EM POLIESTER 4 MM, TIPO III, CLASSE B, ACABAMENTO PP (NBR 9952) | M2 | 88.2788 | 69.43 | 89.28 | 7881.52
| Insumo | SINAPI | 4014 | MANTA ASFALTICA ELASTOMERICA EM POLIESTER 3 MM, TIPO III, CLASSE B, ACABAMENTO PP (NBR 9952) | M2 | 88.2788 | 56.54 | 72.7 | 6417.86
| Insumo | SINAPI | 12873 | IMPERMEABILIZADOR (HORISTA) | H | 110.2969 | 17.81 | 22.9 | 2525.8
| Insumo | SINAPI | 511 | PRIMER PARA MANTA ASFALTICA A BASE DE ASFALTO MODIFICADO DILUIDO EM SOLVENTE, APLICACAO A FRIO | L | 48.2591 | 17.75 | 22.82 | 1101.27
| Insumo | SINAPI | 4226 | GAS DE COZINHA - GLP | KG | 40.8044 | 8.44 | 10.85 | 442.72
| Insumo | SINAPI | 37370 | ALIMENTACAO - HORISTA (COLETADO CAIXA) | H | 129.7109 | 2.15 | 2.76 | 358
| Insumo | SINAPI | 242 | AJUDANTE ESPECIALIZADO (HORISTA) | H | 22.0788 | 11.91 | 15.31 | 338.02
| Insumo | SINAPI | 37372 | EXAMES - HORISTA (COLETADO CAIXA) | H | 129.7109 | 1.14 | 1.46 | 189.37
| Insumo | SINAPI | 43489 | EPI - FAMILIA PEDREIRO - HORISTA (ENCARGOS COMPLEMENTARES - COLETADO CAIXA) | H | 107.8962 | 1.17 | 1.5 | 161.84
| Insumo | SINAPI | 43465 | FERRAMENTAS - FAMILIA PEDREIRO - HORISTA (ENCARGOS COMPLEMENTARES - COLETADO CAIXA) | H | 107.8962 | 0.84 | 1.08 | 116.52
| Insumo | SINAPI | 37371 | TRANSPORTE - HORISTA (COLETADO CAIXA) | H | 129.7109 | 0.67 | 0.86 | 111.55
| Insumo | SINAPI | 43491 | EPI - FAMILIA SERVENTE - HORISTA (ENCARGOS COMPLEMENTARES - COLETADO CAIXA) | H | 21.8147 | 1.25 | 1.6 | 34.9
| Insumo | SINAPI | 43467 | FERRAMENTAS - FAMILIA SERVENTE - HORISTA (ENCARGOS COMPLEMENTARES - COLETADO CAIXA) | H | 21.8147 | 0.59 | 0.75 | 16.36
| Insumo | SINAPI | 37373 | SEGURO - HORISTA (COLETADO CAIXA) | H | 129.7109 | 0.07 | 0.09 | 11.67
6.2.4 | Composição | ORSE | 1968 | Impermeabilização - Proteção mecânica de superficie com argamassa cimento e areia, traço 1:3 | m3 |  |  |  | 1261.02
| Insumo | SINAPI | 1379 | CIMENTO PORTLAND COMPOSTO CP II-32 | KG | 532.262 | 0.72 | 0.92 | 489.68
| Insumo | SINAPI | 370 | AREIA MEDIA - POSTO JAZIDA/FORNECEDOR (RETIRADO NA JAZIDA, SEM TRANSPORTE) | M3 | 1.2712 | 137.87 | 177.28 | 225.36
| Insumo | ORSE | 1113 | Impermeabilizante para concretos e argamassas Vedacit ou similar | kg | 23.541 | 7.36 | 9.46 | 222.69
| Insumo | ORSE | 1974 | Madeira massaranduba serrada 4cm x 1,5cm (ripa) | m | 29.4262 | 3.51 | 4.51 | 132.71
| Insumo | SINAPI | 4750 | PEDREIRO (HORISTA) | H | 3.5311 | 17.81 | 22.9 | 80.86
| Insumo | SINAPI | 6111 | SERVENTE DE OBRAS | H | 4.7082 | 11.05 | 14.2 | 66.85
| Insumo | ORSE | 158 | Almoço (Participação do empregador) | un | 0.83877 | 14 | 18 | 15.09
| Insumo | ORSE | 10492 | Cesta Básica | un | 0.037077 | 165 | 212.17 | 7.86
| Insumo | ORSE | 10761 | Refeição - café da manhã ( café com leite e dois pães com manteiga) | un | 0.83877 | 5 | 6.42 | 5.38
| Insumo | ORSE | 2378 | Vale transporte | un | 0.67398 | 4.5 | 5.78 | 3.89
| Insumo | ORSE | 941 | Fardamento | un | 0.012359 | 175.15 | 225.22 | 2.78
| Insumo | ORSE | 10517 | Exames admissionais/demissionais (checkup) | cj | 0.0032957 | 300 | 385.77 | 1.27
| Insumo | ORSE | 10599 | Protetor solar fps 30 com 120ml | un | 0.014831 | 35.9 | 46.16 | 0.68
| Insumo | ORSE | 10362 | Seguro de vida e acidente em grupo | un | 0.037077 | 12.54 | 16.12 | 0.59
| Insumo | SINAPI | 12893 | BOTA DE SEGURANCA COM BIQUEIRA DE ACO E COLARINHO ACOLCHOADO | PAR | 0.0065915 | 57.12 | 73.45 | 0.48
| Insumo | SINAPI | 12892 | LUVA RASPA DE COURO, CANO CURTO (PUNHO *7* CM) | PAR | 0.01895 | 10.71 | 13.77 | 0.26
| Insumo | SINAPI | 2711 | CARRINHO DE MAO DE ACO CAPACIDADE 50 A 60 L, PNEU COM CAMARA | UN | 0.0009416 | 197.85 | 254.41 | 0.23
| Insumo | ORSE | 10596 | Protetor auricular | un | 0.037077 | 4.9 | 6.3 | 0.23
| Insumo | ORSE | 11247 | Serra mármore | un | 0.0003531 | 327.8 | 421.51 | 0.14
| Insumo | SINAPI | 12895 | CAPACETE DE SEGURANCA ABA FRONTAL COM SUSPENSAO DE POLIETILENO, SEM JUGULAR (CLASSE B) | UN | 0.0049436 | 11.9 | 15.3 | 0.07
| Insumo | ORSE | 1651 | Óculos branco proteção | pr | 0.0065915 | 6.35 | 8.16 | 0.05
| Insumo | ORSE | 10788 | Pá quadrada | un | 0.0009416 | 36.9 | 47.44 | 0.04
| Insumo | SINAPI | 12894 | CAPA PARA CHUVA EM PVC COM FORRO DE POLIESTER, COM CAPUZ (AMARELA OU AZUL) | UN | 0.0016479 | 15.47 | 19.89 | 0.03
| Insumo | ORSE | 4722 | Colher de pedreiro | un | 0.0014125 | 18.8 | 24.17 | 0.03
| Insumo | ORSE | 4728 | Talhadeira chata 10" | un | 0.0014125 | 18.58 | 23.89 | 0.03
| Insumo | ORSE | 11245 | Desempoladeira de madeira 12x22 | un | 0.0024718 | 11.26 | 14.47 | 0.03
| Insumo | ORSE | 11246 | Escala métrica de bambú | Un | 0.0024718 | 10.22 | 13.14 | 0.03
| Insumo | ORSE | 11265 | Martelo de borracha com cabo | un | 0.0014125 | 20 | 25.71 | 0.03
| Insumo | ORSE | 10282 | Regua de alumínio c/ 2,00m (para pedreiro) | un | 0.0007062 | 40.8 | 52.46 | 0.03
| Insumo | ORSE | 4174 | Desempenadeira de aço lisa, cabo madeira, ref:143, Atlas ou similar | un | 0.0017656 | 10.8 | 13.88 | 0.02
| Insumo | ORSE | 10790 | Prumo de face | un | 0.0003531 | 22.98 | 29.54 | 0.01
| Insumo | ORSE | 11243 | Martelo sem unha | un | 0.0003531 | 27.5 | 35.36 | 0.01
| Insumo | ORSE | 10789 | Nível de bolha de madeira | un | 0.0007062 | 16.5 | 21.21 | 0.01
| Insumo | ORSE | 11264 | Marreta de 1/2 kg com cabo | un | 0.0007062 | 13.52 | 17.38 | 0.01
| Insumo | ORSE | 4729 | Marreta 1 kg com cabo | un | 0.0004708 | 31.5 | 40.5 | 0.01
6.2.5 | Composição | Próprio | 87622 | CONTRAPISO EM ARGAMASSA TRAÇO 1:4 (CIMENTO E AREIA), PREPARO MANUAL, ESPESSURA 5 CM. AF_07/2021 | M2 |  |  |  | 8230.71
| Insumo | SINAPI | 1379 | CIMENTO PORTLAND COMPOSTO CP II-32 | KG | 3684.7943 | 0.72 | 0.92 | 3390.01
| Insumo | SINAPI | 370 | AREIA MEDIA - POSTO JAZIDA/FORNECEDOR (RETIRADO NA JAZIDA, SEM TRANSPORTE) | M3 | 10.5935 | 137.87 | 177.28 | 1878
| Insumo | SINAPI | 6111 | SERVENTE DE OBRAS | H | 96.9811 | 11.05 | 14.2 | 1377.13
| Insumo | SINAPI | 4750 | PEDREIRO (HORISTA) | H | 17.1662 | 17.81 | 22.9 | 393.1
| Insumo | SINAPI | 7334 | ADITIVO ADESIVO LIQUIDO PARA ARGAMASSAS DE REVESTIMENTOS CIMENTICIOS | L | 16.4787 | 15.39 | 19.79 | 326.11
| Insumo | SINAPI | 37370 | ALIMENTACAO - HORISTA (COLETADO CAIXA) | H | 111.6628 | 2.15 | 2.76 | 308.18
| Insumo | SINAPI | 37372 | EXAMES - HORISTA (COLETADO CAIXA) | H | 111.6628 | 1.14 | 1.46 | 163.02
| Insumo | SINAPI | 43491 | EPI - FAMILIA SERVENTE - HORISTA (ENCARGOS COMPLEMENTARES - COLETADO CAIXA) | H | 94.8702 | 1.25 | 1.6 | 151.79
| Insumo | SINAPI | 37371 | TRANSPORTE - HORISTA (COLETADO CAIXA) | H | 111.6628 | 0.67 | 0.86 | 96.03
| Insumo | SINAPI | 43467 | FERRAMENTAS - FAMILIA SERVENTE - HORISTA (ENCARGOS COMPLEMENTARES - COLETADO CAIXA) | H | 94.8702 | 0.59 | 0.75 | 71.15
| Insumo | SINAPI | 43489 | EPI - FAMILIA PEDREIRO - HORISTA (ENCARGOS COMPLEMENTARES - COLETADO CAIXA) | H | 16.7926 | 1.17 | 1.5 | 25.18
| Insumo | SINAPI | 43465 | FERRAMENTAS - FAMILIA PEDREIRO - HORISTA (ENCARGOS COMPLEMENTARES - COLETADO CAIXA) | H | 16.7926 | 0.84 | 1.08 | 18.13
| Insumo | SINAPI | 37373 | SEGURO - HORISTA (COLETADO CAIXA) | H | 111.6628 | 0.07 | 0.09 | 10.04
6.2.6 | Composição | ORSE | 8344 | Desmontagem de Estrutura Metálica com retirada de solda e corte de peças por meio de lixadeira | m2 |  |  |  | 325.12
| Insumo | SINAPI | 6160 | SOLDADOR (HORISTA) | H | 6.496 | 17.81 | 22.9 | 148.75
| Insumo | SINAPI | 6111 | SERVENTE DE OBRAS | H | 6.496 | 11.05 | 14.2 | 92.24
| Insumo | ORSE | 158 | Almoço (Participação do empregador) | un | 1.3226 | 14 | 18 | 23.8
| Insumo | ORSE | 10492 | Cesta Básica | un | 0.058464 | 165 | 212.17 | 12.4
| Insumo | ORSE | 4182 | Aluguel de lixadeira Industrial marca Bosch | h | 6.496 | 1.25 | 1.6 | 10.39
| Insumo | ORSE | 10761 | Refeição - café da manhã ( café com leite e dois pães com manteiga) | un | 1.3226 | 5 | 6.42 | 8.49
| Insumo | ORSE | 6789 | Disco de desbaste 7", para ferro | un | 0.6496 | 8 | 10.28 | 6.67
| Insumo | ORSE | 2378 | Vale transporte | un | 1.0361 | 4.5 | 5.78 | 5.98
| Insumo | ORSE | 941 | Fardamento | un | 0.019488 | 175.15 | 225.22 | 4.38
| Insumo | ORSE | 10517 | Exames admissionais/demissionais (checkup) | cj | 0.0051968 | 300 | 385.77 | 2
| Insumo | ORSE | 11281 | Bolsa de lona para ferramentas 40 x 30 x 20cm | un | 0.0051968 | 279.89 | 359.91 | 1.87
| Insumo | ORSE | 10599 | Protetor solar fps 30 com 120ml | un | 0.023386 | 35.9 | 46.16 | 1.07
| Insumo | ORSE | 10362 | Seguro de vida e acidente em grupo | un | 0.058464 | 12.54 | 16.12 | 0.94
| Insumo | ORSE | 11286 | Macariço de solda Ref. CG201 código 010414410 carbografite | un | 0.0019488 | 370.95 | 477 | 0.92
| Insumo | SINAPI | 12893 | BOTA DE SEGURANCA COM BIQUEIRA DE ACO E COLARINHO ACOLCHOADO | PAR | 0.010394 | 57.12 | 73.45 | 0.76
| Insumo | ORSE | 11285 | Fonte inversora de solda WMI 140ED 220V - BAMBOZZI - WMI- 140ED | un | 0.0006496 | 807 | 1037.72 | 0.67
| Insumo | ORSE | 11282 | Esmerilhadeira angular elétrico portátil 4 1/2" - 1000 watts - ref. G1000kB2 Black e Decker | un | 0.0012992 | 362 | 465.49 | 0.6
| Insumo | SINAPI | 12892 | LUVA RASPA DE COURO, CANO CURTO (PUNHO *7* CM) | PAR | 0.029882 | 10.71 | 13.77 | 0.41
| Insumo | ORSE | 11283 | Selador horizontal para fita de aço 1" | un | 0.0006496 | 461.93 | 593.99 | 0.38
| Insumo | ORSE | 10596 | Protetor auricular | un | 0.058464 | 4.9 | 6.3 | 0.36
| Insumo | ORSE | 11273 | Esquadro de alumínio para soldagem de peças, com duas morsas, 35 x 35 x 4,5cm, marca Black Jack | un | 0.0012992 | 203.68 | 261.91 | 0.34
| Insumo | SINAPI | 2711 | CARRINHO DE MAO DE ACO CAPACIDADE 50 A 60 L, PNEU COM CAMARA | UN | 0.0012992 | 197.85 | 254.41 | 0.33
| Insumo | ORSE | 11284 | Cavalete de ferro nº 1 | un | 0.0012992 | 112.33 | 144.44 | 0.18
| Insumo | ORSE | 11277 | Alicate de pressão para solda de chapa 18" (460mm), Ref.138 Z Gedore | un | 0.0012992 | 105.34 | 135.45 | 0.17
| Insumo | ORSE | 11279 | Alicate para anéis de pistão capacidade 50-100mm. ref.44044101 Tramontina ou similar | un | 0.0012992 | 84.7 | 108.91 | 0.14
| Insumo | SINAPI | 12895 | CAPACETE DE SEGURANCA ABA FRONTAL COM SUSPENSAO DE POLIETILENO, SEM JUGULAR (CLASSE B) | UN | 0.0077952 | 11.9 | 15.3 | 0.11
| Insumo | ORSE | 11276 | Alicate de pressão para solda tipo U, para apertar chapas, tiras e qualquer tipo de perfil. Niquelado, mordentes reforçados em aço laminadao. Corpo em chapa dobrada extra-reforçada e rebites de aço, 11" (280mm). Ref. 138 Gedore. | un | 0.0012992 | 65.22 | 83.86 | 0.1
| Insumo | ORSE | 11280 | Chave Inglesa 15" ref. 012418012 carbografite | un | 0.0012992 | 60.5 | 77.79 | 0.1
| Insumo | ORSE | 11275 | Alicate de pressão 11" | un | 0.0012992 | 59.27 | 76.21 | 0.09
| Insumo | ORSE | 1651 | Óculos branco proteção | pr | 0.010394 | 6.35 | 8.16 | 0.08
| Insumo | ORSE | 11272 | Alicate Climpador ( cripador ) | un | 0.0006496 | 97.96 | 125.96 | 0.08
| Insumo | ORSE | 10788 | Pá quadrada | un | 0.0012992 | 36.9 | 47.44 | 0.06
| Insumo | ORSE | 11270 | Martelo de solda do tipo picareta, cabo de madeira, 300x0,4x0,5mm | un | 0.0019488 | 27.36 | 35.18 | 0.06
| Insumo | SINAPI | 12894 | CAPA PARA CHUVA EM PVC COM FORRO DE POLIESTER, COM CAPUZ (AMARELA OU AZUL) | UN | 0.0025984 | 15.47 | 19.89 | 0.05
| Insumo | ORSE | 11278 | Alicate diagonal para corte rente 5" a 8" | un | 0.0012992 | 35.9 | 46.16 | 0.05
| Insumo | ORSE | 4728 | Talhadeira chata 10" | un | 0.0019488 | 18.58 | 23.89 | 0.04
| Insumo | ORSE | 11274 | Grampo de de aperto rápido 16" Ref. 60987 Beltools | un | 0.0019488 | 17.46 | 22.45 | 0.04
| Insumo | ORSE | 11271 | Talhadeira com punho de proteção 22 x225mm ref.207206BR Belzer | un | 0.0006496 | 27.89 | 35.86 | 0.02
| Insumo | ORSE | 4729 | Marreta 1 kg com cabo | un | 0.0006496 | 31.5 | 40.5 | 0.02
6.2.7 | Composição | ORSE | 12202 | Demolição/remoção de rufo de alumínio ou similar | m |  |  |  | 283.81
| Insumo | SINAPI | 6111 | SERVENTE DE OBRAS | H | 14.9375 | 11.05 | 14.2 | 212.11
| Insumo | ORSE | 158 | Almoço (Participação do empregador) | un | 1.5206 | 14 | 18 | 27.37
| Insumo | ORSE | 10492 | Cesta Básica | un | 0.067219 | 165 | 212.17 | 14.26
| Insumo | ORSE | 10761 | Refeição - café da manhã ( café com leite e dois pães com manteiga) | un | 1.5206 | 5 | 6.42 | 9.76
| Insumo | ORSE | 2378 | Vale transporte | un | 1.4056 | 4.5 | 5.78 | 8.12
| Insumo | ORSE | 941 | Fardamento | un | 0.022406 | 175.15 | 225.22 | 5.04
| Insumo | ORSE | 10517 | Exames admissionais/demissionais (checkup) | cj | 0.005975 | 300 | 385.77 | 2.3
| Insumo | ORSE | 10599 | Protetor solar fps 30 com 120ml | un | 0.026888 | 35.9 | 46.16 | 1.24
| Insumo | ORSE | 10362 | Seguro de vida e acidente em grupo | un | 0.067219 | 12.54 | 16.12 | 1.08
| Insumo | SINAPI | 12893 | BOTA DE SEGURANCA COM BIQUEIRA DE ACO E COLARINHO ACOLCHOADO | PAR | 0.01195 | 57.12 | 73.45 | 0.87
| Insumo | SINAPI | 2711 | CARRINHO DE MAO DE ACO CAPACIDADE 50 A 60 L, PNEU COM CAMARA | UN | 0.0029875 | 197.85 | 254.41 | 0.76
| Insumo | SINAPI | 12892 | LUVA RASPA DE COURO, CANO CURTO (PUNHO *7* CM) | PAR | 0.034356 | 10.71 | 13.77 | 0.47
| Insumo | ORSE | 10596 | Protetor auricular | un | 0.067219 | 4.9 | 6.3 | 0.42
| Insumo | ORSE | 10788 | Pá quadrada | un | 0.0029875 | 36.9 | 47.44 | 0.14
| Insumo | SINAPI | 12895 | CAPACETE DE SEGURANCA ABA FRONTAL COM SUSPENSAO DE POLIETILENO, SEM JUGULAR (CLASSE B) | UN | 0.0089625 | 11.9 | 15.3 | 0.13
| Insumo | ORSE | 4728 | Talhadeira chata 10" | un | 0.0044813 | 18.58 | 23.89 | 0.1
| Insumo | ORSE | 1651 | Óculos branco proteção | pr | 0.01195 | 6.35 | 8.16 | 0.09
| Insumo | ORSE | 4729 | Marreta 1 kg com cabo | un | 0.0014938 | 31.5 | 40.5 | 0.06
| Insumo | SINAPI | 12894 | CAPA PARA CHUVA EM PVC COM FORRO DE POLIESTER, COM CAPUZ (AMARELA OU AZUL) | UN | 0.0029875 | 15.47 | 19.89 | 0.05
6.2.8 | Composição | ORSE | 9099 | Rufo estampado em alumínio e = 0,8mm com desenvolvimento 40cm | m |  |  |  | 8466.57
| Insumo | ORSE | 9383 | Rufo estampado em alumínio e = 0,8mm com desenvolvimento 40cm | m | 59.75 | 88.65 | 113.99 | 6810.9
| Insumo | SINAPI | 1213 | CARPINTEIRO DE FORMAS (HORISTA) | H | 32.8625 | 17.81 | 22.9 | 752.55
| Insumo | SINAPI | 6111 | SERVENTE DE OBRAS | H | 33.5795 | 11.05 | 14.2 | 476.82
| Insumo | ORSE | 158 | Almoço (Participação do empregador) | un | 6.7638 | 14 | 18 | 121.74
| Insumo | SINAPI | 1379 | CIMENTO PORTLAND COMPOSTO CP II-32 | KG | 81.0568 | 0.72 | 0.92 | 74.57
| Insumo | ORSE | 10492 | Cesta Básica | un | 0.29899 | 165 | 212.17 | 63.43
| Insumo | ORSE | 10761 | Refeição - café da manhã ( café com leite e dois pães com manteiga) | un | 6.7638 | 5 | 6.42 | 43.42
| Insumo | SINAPI | 370 | AREIA MEDIA - POSTO JAZIDA/FORNECEDOR (RETIRADO NA JAZIDA, SEM TRANSPORTE) | M3 | 0.19359 | 137.87 | 177.28 | 34.31
| Insumo | ORSE | 2378 | Vale transporte | un | 5.309 | 4.5 | 5.78 | 30.68
| Insumo | ORSE | 941 | Fardamento | un | 0.099663 | 175.15 | 225.22 | 22.44
| Insumo | ORSE | 10517 | Exames admissionais/demissionais (checkup) | cj | 0.026577 | 300 | 385.77 | 10.25
| Insumo | ORSE | 10599 | Protetor solar fps 30 com 120ml | un | 0.1196 | 35.9 | 46.16 | 5.52
| Insumo | ORSE | 10362 | Seguro de vida e acidente em grupo | un | 0.29899 | 12.54 | 16.12 | 4.81
| Insumo | SINAPI | 12893 | BOTA DE SEGURANCA COM BIQUEIRA DE ACO E COLARINHO ACOLCHOADO | PAR | 0.049867 | 57.12 | 73.45 | 3.66
| Insumo | ORSE | 11249 | Serra circular eletrica portatil | un | 0.0032863 | 518 | 666.09 | 2.18
| Insumo | SINAPI | 12892 | LUVA RASPA DE COURO, CANO CURTO (PUNHO *7* CM) | PAR | 0.15282 | 10.71 | 13.77 | 2.1
| Insumo | ORSE | 10596 | Protetor auricular | un | 0.29899 | 4.9 | 6.3 | 1.88
| Insumo | SINAPI | 2711 | CARRINHO DE MAO DE ACO CAPACIDADE 50 A 60 L, PNEU COM CAMARA | UN | 0.0067159 | 197.85 | 254.41 | 1.7
| Insumo | ORSE | 11248 | Furadeira e Parafusadeira eletrica Bosch ou Similar profissional | un | 0.0032863 | 246 | 316.33 | 1.03
| Insumo | SINAPI | 12895 | CAPACETE DE SEGURANCA ABA FRONTAL COM SUSPENSAO DE POLIETILENO, SEM JUGULAR (CLASSE B) | UN | 0.039865 | 11.9 | 15.3 | 0.6
| Insumo | ORSE | 1651 | Óculos branco proteção | pr | 0.049867 | 6.35 | 8.16 | 0.4
| Insumo | ORSE | 11244 | Martelo com unha | un | 0.0065725 | 37.9 | 48.73 | 0.32
| Insumo | ORSE | 10788 | Pá quadrada | un | 0.0067159 | 36.9 | 47.44 | 0.31
| Insumo | SINAPI | 12894 | CAPA PARA CHUVA EM PVC COM FORRO DE POLIESTER, COM CAPUZ (AMARELA OU AZUL) | UN | 0.013288 | 15.47 | 19.89 | 0.26
| Insumo | ORSE | 4728 | Talhadeira chata 10" | un | 0.010074 | 18.58 | 23.89 | 0.24
| Insumo | ORSE | 10579 | Chave de fenda chata 30 cm | un | 0.0065725 | 22.89 | 29.43 | 0.19
| Insumo | ORSE | 4729 | Marreta 1 kg com cabo | un | 0.003358 | 31.5 | 40.5 | 0.13
| Insumo | ORSE | 10578 | Formão grande | un | 0.0065725 | 15.15 | 19.48 | 0.12
| Insumo | ORSE | 10577 | Serrote 40cm | un | 0.0032863 | 29.9 | 38.44 | 0.12
6.2.10 | Composição | SINAPI | 91785 | (COMPOSIÇÃO REPRESENTATIVA) DO SERVIÇO DE INSTALAÇÃO DE TUBOS DE PVC, SOLDÁVEL, ÁGUA FRIA, DN 25 MM (INSTALADO EM RAMAL, SUB-RAMAL, RAMAL DE DISTRIBUIÇÃO OU PRUMADA), INCLUSIVE CONEXÕES, CORTES E FIXAÇÕES, PARA PRÉDIOS. AF_10/2015 | M |  |  |  | 536.8
| Insumo | SINAPI | 2696 | ENCANADOR OU BOMBEIRO HIDRAULICO (HORISTA) | H | 7.827 | 17.81 | 22.9 | 179.23
| Insumo | SINAPI | 246 | AUXILIAR DE ENCANADOR OU BOMBEIRO HIDRAULICO (HORISTA) | H | 6.2981 | 11.57 | 14.87 | 93.65
| Insumo | SINAPI | 9868 | TUBO PVC, SOLDAVEL, DN 25 MM, AGUA FRIA (NBR-5648) | M | 10.493 | 5.57 | 7.16 | 75.12
| Insumo | SINAPI | 37370 | ALIMENTACAO - HORISTA (COLETADO CAIXA) | H | 13.9158 | 2.15 | 2.76 | 38.4
| Insumo | SINAPI | 3524 | JOELHO PVC, SOLDAVEL, COM BUCHA DE LATAO, 90 GRAUS, 25 MM X 3/4", PARA AGUA FRIA PREDIAL | UN | 1.694 | 10.81 | 13.9 | 23.54
| Insumo | SINAPI | 37372 | EXAMES - HORISTA (COLETADO CAIXA) | H | 13.9158 | 1.14 | 1.46 | 20.31
| Insumo | SINAPI | 43485 | EPI - FAMILIA ENCANADOR - HORISTA (ENCARGOS COMPLEMENTARES - COLETADO CAIXA) | H | 13.8635 | 1.01 | 1.29 | 17.88
| Insumo | SINAPI | 20083 | SOLUCAO PREPARADORA / LIMPADORA PARA PVC, FRASCO COM 1000 CM3 | UN | 0.17529 | 61.02 | 78.46 | 13.75
| Insumo | SINAPI | 37371 | TRANSPORTE - HORISTA (COLETADO CAIXA) | H | 13.9158 | 0.67 | 0.86 | 11.96
| Insumo | SINAPI | 122 | ADESIVO PLASTICO PARA PVC, FRASCO COM *850* GR | UN | 0.15243 | 53.86 | 69.25 | 10.55
| Insumo | SINAPI | 65 | ADAPTADOR PVC SOLDAVEL CURTO COM BOLSA E ROSCA, 25 MM X 3/4", PARA AGUA FRIA | UN | 6.522 | 1.19 | 1.53 | 9.97
| Insumo | SINAPI | 3529 | JOELHO PVC, SOLDAVEL, 90 GRAUS, 25 MM, PARA AGUA FRIA PREDIAL | UN | 7.289 | 0.98 | 1.26 | 9.18
| Insumo | SINAPI | 7139 | TE SOLDAVEL, PVC, 90 GRAUS, 25 MM, PARA AGUA FRIA PREDIAL (NBR 5648) | UN | 3.054 | 1.61 | 2.07 | 6.32
| Insumo | SINAPI | 7136 | TE DE REDUCAO, PVC, SOLDAVEL, 90 GRAUS, 32 MM X 25 MM, PARA AGUA FRIA PREDIAL | UN | 0.534 | 8.96 | 11.52 | 6.15
| Insumo | SINAPI | 43461 | FERRAMENTAS - FAMILIA ENCANADOR - HORISTA (ENCARGOS COMPLEMENTARES - COLETADO CAIXA) | H | 13.8635 | 0.32 | 0.41 | 5.68
| Insumo | SINAPI | 38383 | LIXA D'AGUA EM FOLHA, GRAO 100 | UN | 1.4478 | 1.93 | 2.48 | 3.59
| Insumo | SINAPI | 7137 | TE PVC, SOLDAVEL, COM BUCHA DE LATAO NA BOLSA CENTRAL, 90 GRAUS, 25 MM X 1/2", PARA AGUA FRIA PREDIAL | UN | 0.168 | 13.42 | 17.25 | 2.89
| Insumo | SINAPI | 1379 | CIMENTO PORTLAND COMPOSTO CP II-32 | KG | 2.9465 | 0.72 | 0.92 | 2.71
| Insumo | SINAPI | 3869 | LUVA DE REDUCAO SOLDAVEL, PVC, 32 MM X 25 MM, PARA AGUA FRIA PREDIAL | UN | 0.461 | 4.17 | 5.36 | 2.47
| Insumo | SINAPI | 3904 | LUVA PVC SOLDAVEL, 25 MM, PARA AGUA FRIA PREDIAL | UN | 1.043 | 1.1 | 1.41 | 1.47
| Insumo | SINAPI | 37373 | SEGURO - HORISTA (COLETADO CAIXA) | H | 13.9158 | 0.07 | 0.09 | 1.25
| Insumo | SINAPI | 370 | AREIA MEDIA - POSTO JAZIDA/FORNECEDOR (RETIRADO NA JAZIDA, SEM TRANSPORTE) | M3 | 0.0065281 | 137.87 | 177.28 | 1.15
| Insumo | SINAPI | 6111 | SERVENTE DE OBRAS | H | 0.053449 | 11.05 | 14.2 | 0.75
| Insumo | SINAPI | 7129 | TE DE REDUCAO, PVC, SOLDAVEL, 90 GRAUS, 50 MM X 25 MM, PARA AGUA FRIA PREDIAL | UN | 0.031 | 13.65 | 17.55 | 0.54
| Insumo | SINAPI | 4350 | BUCHA DE NYLON, DIAMETRO DO FURO 8 MM, COMPRIMENTO 40 MM, COM PARAFUSO DE ROSCA SOBERBA, CABECA CHATA, FENDA SIMPLES, 4,8 X 50 MM | UN | 0.1196 | 0.68 | 0.87 | 0.1
| Insumo | SINAPI | 9835 | TUBO PVC SERIE NORMAL, DN 40 MM, PARA ESGOTO PREDIAL (NBR 5688) | M | 0.01065 | 6.99 | 8.98 | 0.09
| Insumo | SINAPI | 43491 | EPI - FAMILIA SERVENTE - HORISTA (ENCARGOS COMPLEMENTARES - COLETADO CAIXA) | H | 0.052286 | 1.25 | 1.6 | 0.08
| Insumo | SINAPI | 14153 | FITA METALICA PERFURADA, L = *18* MM, ROLO DE 30 M, CARGA RECOMENDADA = *30* KGF | UN | 0.00046 | 55.49 | 71.35 | 0.03
| Insumo | SINAPI | 43467 | FERRAMENTAS - FAMILIA SERVENTE - HORISTA (ENCARGOS COMPLEMENTARES - COLETADO CAIXA) | H | 0.052286 | 0.59 | 0.75 | 0.03
| Insumo | SINAPI | 43132 | ARAME RECOZIDO 16 BWG, D = 1,65 MM (0,016 KG/M) OU 18 BWG, D = 1,25 MM (0,01 KG/M) | KG | 0.000355 | 23.75 | 30.54 | 0.01
6.2.11 | Composição | SINAPI | 91795 | (COMPOSIÇÃO REPRESENTATIVA) DO SERVIÇO DE INST. TUBO PVC, SÉRIE N, ESGOTO PREDIAL, 100 MM (INST. RAMAL DESCARGA, RAMAL DE ESG. SANIT., PRUMADA ESG. SANIT., VENTILAÇÃO OU SUB-COLETOR AÉREO), INCL. CONEXÕES E CORTES, FIXAÇÕES, P/ PRÉDIOS. AF_10/2015 | M |  |  |  | 1285.65
| Insumo | SINAPI | 9836 | TUBO PVC SERIE NORMAL, DN 100 MM, PARA ESGOTO PREDIAL (NBR 5688) | M | 16.3462 | 16 | 20.57 | 336.24
| Insumo | SINAPI | 2696 | ENCANADOR OU BOMBEIRO HIDRAULICO (HORISTA) | H | 11.2876 | 17.81 | 22.9 | 258.48
| Insumo | SINAPI | 246 | AUXILIAR DE ENCANADOR OU BOMBEIRO HIDRAULICO (HORISTA) | H | 8.0502 | 11.57 | 14.87 | 119.7
| Insumo | SINAPI | 1966 | CURVA PVC CURTA 90 GRAUS, 100 MM, PARA ESGOTO PREDIAL | UN | 3.183 | 25.03 | 32.18 | 102.42
| Insumo | SINAPI | 301 | ANEL BORRACHA PARA TUBO ESGOTO PREDIAL, DN 100 MM (NBR 5688) | UN | 20.2785 | 3.2 | 4.11 | 83.34
| Insumo | SINAPI | 3670 | JUNCAO SIMPLES, PVC, 45 GRAUS, DN 100 X 100 MM, SERIE NORMAL PARA ESGOTO PREDIAL | UN | 2.1075 | 25.79 | 33.16 | 69.88
| Insumo | SINAPI | 3899 | LUVA SIMPLES, PVC, SOLDAVEL, DN 100 MM, SERIE NORMAL, PARA ESGOTO PREDIAL | UN | 6.9615 | 7.04 | 9.05 | 63
| Insumo | SINAPI | 37370 | ALIMENTACAO - HORISTA (COLETADO CAIXA) | H | 18.9925 | 2.15 | 2.76 | 52.41
| Insumo | SINAPI | 7091 | TE SANITARIO, PVC, DN 100 X 100 MM, SERIE NORMAL, PARA ESGOTO PREDIAL | UN | 1.614 | 17.17 | 22.07 | 35.62
| Insumo | SINAPI | 20078 | PASTA LUBRIFICANTE PARA TUBOS E CONEXOES COM JUNTA ELASTICA, EMBALAGEM DE *400* GR (USO EM PVC, ACO, POLIETILENO E OUTROS) | UN | 1.166 | 22.23 | 28.58 | 33.32
| Insumo | SINAPI | 37372 | EXAMES - HORISTA (COLETADO CAIXA) | H | 18.9925 | 1.14 | 1.46 | 27.72
| Insumo | SINAPI | 43485 | EPI - FAMILIA ENCANADOR - HORISTA (ENCARGOS COMPLEMENTARES - COLETADO CAIXA) | H | 18.9797 | 1.01 | 1.29 | 24.48
| Insumo | SINAPI | 20083 | SOLUCAO PREPARADORA / LIMPADORA PARA PVC, FRASCO COM 1000 CM3 | UN | 0.27846 | 61.02 | 78.46 | 21.84
| Insumo | SINAPI | 3528 | JOELHO PVC, SOLDAVEL, PB, 45 GRAUS, DN 100 MM, PARA ESGOTO PREDIAL | UN | 1.374 | 9.81 | 12.61 | 17.32
| Insumo | SINAPI | 37371 | TRANSPORTE - HORISTA (COLETADO CAIXA) | H | 18.9925 | 0.67 | 0.86 | 16.33
| Insumo | SINAPI | 122 | ADESIVO PLASTICO PARA PVC, FRASCO COM *850* GR | UN | 0.17056 | 53.86 | 69.25 | 11.81
| Insumo | SINAPI | 43461 | FERRAMENTAS - FAMILIA ENCANADOR - HORISTA (ENCARGOS COMPLEMENTARES - COLETADO CAIXA) | H | 18.9797 | 0.32 | 0.41 | 7.78
| Insumo | SINAPI | 37373 | SEGURO - HORISTA (COLETADO CAIXA) | H | 18.9925 | 0.07 | 0.09 | 1.7
| Insumo | SINAPI | 4350 | BUCHA DE NYLON, DIAMETRO DO FURO 8 MM, COMPRIMENTO 40 MM, COM PARAFUSO DE ROSCA SOBERBA, CABECA CHATA, FENDA SIMPLES, 4,8 X 50 MM | UN | 1.4106 | 0.68 | 0.87 | 1.22
| Insumo | SINAPI | 38383 | LIXA D'AGUA EM FOLHA, GRAO 100 | UN | 0.28397 | 1.93 | 2.48 | 0.7
| Insumo | SINAPI | 1379 | CIMENTO PORTLAND COMPOSTO CP II-32 | KG | 0.72082 | 0.72 | 0.92 | 0.66
| Insumo | SINAPI | 14153 | FITA METALICA PERFURADA, L = *18* MM, ROLO DE 30 M, CARGA RECOMENDADA = *30* KGF | UN | 0.0092925 | 55.49 | 71.35 | 0.66
| Insumo | SINAPI | 43132 | ARAME RECOZIDO 16 BWG, D = 1,65 MM (0,016 KG/M) OU 18 BWG, D = 1,25 MM (0,01 KG/M) | KG | 0.017423 | 23.75 | 30.54 | 0.53
| Insumo | SINAPI | 370 | AREIA MEDIA - POSTO JAZIDA/FORNECEDOR (RETIRADO NA JAZIDA, SEM TRANSPORTE) | M3 | 0.001597 | 137.87 | 177.28 | 0.28
| Insumo | SINAPI | 6111 | SERVENTE DE OBRAS | H | 0.013075 | 11.05 | 14.2 | 0.18
| Insumo | SINAPI | 43491 | EPI - FAMILIA SERVENTE - HORISTA (ENCARGOS COMPLEMENTARES - COLETADO CAIXA) | H | 0.012791 | 1.25 | 1.6 | 0.02
| Insumo | SINAPI | 43467 | FERRAMENTAS - FAMILIA SERVENTE - HORISTA (ENCARGOS COMPLEMENTARES - COLETADO CAIXA) | H | 0.012791 | 0.59 | 0.75 | 0
6.2.13 | Composição | SINAPI | 97647 | REMOÇÃO DE TELHAS, DE FIBROCIMENTO, METÁLICA E CERÂMICA, DE FORMA MANUAL, SEM REAPROVEITAMENTO. AF_12/2017 | M2 |  |  |  | 55.92
| Insumo | SINAPI | 6111 | SERVENTE DE OBRAS | H | 1.5336 | 11.05 | 14.2 | 21.77
| Insumo | SINAPI | 12869 | TELHADOR (HORISTA) | H | 0.77247 | 17.58 | 22.6 | 17.45
| Insumo | SINAPI | 37370 | ALIMENTACAO - HORISTA (COLETADO CAIXA) | H | 2.2634 | 2.15 | 2.76 | 6.24
| Insumo | SINAPI | 37372 | EXAMES - HORISTA (COLETADO CAIXA) | H | 2.2634 | 1.14 | 1.46 | 3.3
| Insumo | SINAPI | 43491 | EPI - FAMILIA SERVENTE - HORISTA (ENCARGOS COMPLEMENTARES - COLETADO CAIXA) | H | 1.5002 | 1.25 | 1.6 | 2.4
| Insumo | SINAPI | 37371 | TRANSPORTE - HORISTA (COLETADO CAIXA) | H | 2.2634 | 0.67 | 0.86 | 1.94
| Insumo | SINAPI | 43483 | EPI - FAMILIA CARPINTEIRO DE FORMAS - HORISTA (ENCARGOS COMPLEMENTARES - COLETADO CAIXA) | H | 0.76323 | 1.34 | 1.72 | 1.31
| Insumo | SINAPI | 43467 | FERRAMENTAS - FAMILIA SERVENTE - HORISTA (ENCARGOS COMPLEMENTARES - COLETADO CAIXA) | H | 1.5002 | 0.59 | 0.75 | 1.12
| Insumo | SINAPI | 43459 | FERRAMENTAS - FAMILIA CARPINTEIRO DE FORMAS - HORISTA (ENCARGOS COMPLEMENTARES - COLETADO CAIXA) | H | 0.76323 | 0.49 | 0.63 | 0.48
| Insumo | SINAPI | 37373 | SEGURO - HORISTA (COLETADO CAIXA) | H | 2.2634 | 0.07 | 0.09 | 0.2
6.2.14 | Composição | SINAPI | 94216 | TELHAMENTO COM TELHA METÁLICA TERMOACÚSTICA E = 30 MM, COM ATÉ 2 ÁGUAS, INCLUSO IÇAMENTO. AF_07/2019 | M2 |  |  |  | 4692.93
| Insumo | SINAPI | 40740 | TELHA GALVALUME COM ISOLAMENTO TERMOACUSTICO EM ESPUMA RIGIDA DE POLIURETANO (PU) INJETADO, ESPESSURA DE 30 MM, DENSIDADE DE 35 KG/M3, REVESTIMENTO EM TELHA TRAPEZOIDAL NAS DUAS FACES COM ESPESSURA DE 0,50 MM CADA, ACABAMENTO NATURAL (NAO INCLUI ACESSORIOS DE FIXACAO) | M2 | 17.7057 | 195.53 | 251.43 | 4451.74
| Insumo | SINAPI | 11029 | HASTE RETA PARA GANCHO DE FERRO GALVANIZADO, COM ROSCA 1/4 " X 30 CM PARA FIXACAO DE TELHA METALICA, INCLUI PORCA E ARRUELAS DE VEDACAO | CJ | 64.1175 | 2.35 | 3.02 | 193.63
| Insumo | SINAPI | 12869 | TELHADOR (HORISTA) | H | 0.87568 | 17.58 | 22.6 | 19.79
| Insumo | SINAPI | 6111 | SERVENTE DE OBRAS | H | 0.97921 | 11.05 | 14.2 | 13.9
| Insumo | SINAPI | 37370 | ALIMENTACAO - HORISTA (COLETADO CAIXA) | H | 1.8555 | 2.15 | 2.76 | 5.12
| Insumo | SINAPI | 37372 | EXAMES - HORISTA (COLETADO CAIXA) | H | 1.8555 | 1.14 | 1.46 | 2.7
| Insumo | SINAPI | 37371 | TRANSPORTE - HORISTA (COLETADO CAIXA) | H | 1.8555 | 0.67 | 0.86 | 1.59
| Insumo | SINAPI | 43491 | EPI - FAMILIA SERVENTE - HORISTA (ENCARGOS COMPLEMENTARES - COLETADO CAIXA) | H | 0.9579 | 1.25 | 1.6 | 1.53
| Insumo | SINAPI | 43483 | EPI - FAMILIA CARPINTEIRO DE FORMAS - HORISTA (ENCARGOS COMPLEMENTARES - COLETADO CAIXA) | H | 0.8652 | 1.34 | 1.72 | 1.48
| Insumo | SINAPI | 43467 | FERRAMENTAS - FAMILIA SERVENTE - HORISTA (ENCARGOS COMPLEMENTARES - COLETADO CAIXA) | H | 0.9579 | 0.59 | 0.75 | 0.71
| Insumo | SINAPI | 43459 | FERRAMENTAS - FAMILIA CARPINTEIRO DE FORMAS - HORISTA (ENCARGOS COMPLEMENTARES - COLETADO CAIXA) | H | 0.8652 | 0.49 | 0.63 | 0.54
| Insumo | SINAPI | 4253 | OPERADOR DE GUINCHO OU GUINCHEIRO | H | 0.033002 | 10.23 | 13.15 | 0.43
| Insumo | SINAPI | 37373 | SEGURO - HORISTA (COLETADO CAIXA) | H | 1.8555 | 0.07 | 0.09 | 0.16
| Insumo | SINAPI | 43488 | EPI - FAMILIA OPERADOR ESCAVADEIRA - HORISTA (ENCARGOS COMPLEMENTARES - COLETADO CAIXA) | H | 0.032445 | 0.82 | 1.05 | 0.03
| Insumo | SINAPI | 36487 | GUINCHO ELETRICO DE COLUNA, CAPACIDADE 400 KG, COM MOTO FREIO, MOTOR TRIFASICO DE 1,25 CV | UN | 3.2e-06 | 5949.74 | 7650.77 | 0.02
| Insumo | SINAPI | 2705 | ENERGIA ELETRICA ATE 2000 KWH INDUSTRIAL, SEM DEMANDA | KWH | 0.010846 | 0.82 | 1.05 | 0.01
| Insumo | SINAPI | 43464 | FERRAMENTAS - FAMILIA OPERADOR ESCAVADEIRA - HORISTA (ENCARGOS COMPLEMENTARES - COLETADO CAIXA) | H | 0.032445 | 0.01 | 0.01 | 0
7 |  |  |  | COBERTURA CAIXA D'ÁGUA |  |  |  |  | 11631.14
7.1 | Composição | Próprio | 46 | DEMOLIÇÃO DE CONCRETO, DE FORMA MECANIZADA | M³ |  |  |  | 256.18
| Insumo | SINAPI | 4257 | OPERADOR DE MARTELETE OU MARTELETEIRO | H | 12.7438 | 9.68 | 12.44 | 158.53
| Insumo | SINAPI | 37370 | ALIMENTACAO - HORISTA (COLETADO CAIXA) | H | 12.6336 | 2.15 | 2.76 | 34.86
| Insumo | SINAPI | 11651 | PERFURATRIZ PNEUMATICA MANUAL DE PESO MEDIO, 18KG, COMPRIMENTO DE CURSO DE 6 M, DIAMETRO DO PISTAO DE 5,5 CM | UN | 0.0009576 | 15258.4 | 19620.77 | 18.78
| Insumo | SINAPI | 37372 | EXAMES - HORISTA (COLETADO CAIXA) | H | 12.6336 | 1.14 | 1.46 | 18.44
| Insumo | SINAPI | 43488 | EPI - FAMILIA OPERADOR ESCAVADEIRA - HORISTA (ENCARGOS COMPLEMENTARES - COLETADO CAIXA) | H | 12.6336 | 0.82 | 1.05 | 13.26
| Insumo | SINAPI | 37371 | TRANSPORTE - HORISTA (COLETADO CAIXA) | H | 12.6336 | 0.67 | 0.86 | 10.86
| Insumo | SINAPI | 37373 | SEGURO - HORISTA (COLETADO CAIXA) | H | 12.6336 | 0.07 | 0.09 | 1.13
| Insumo | SINAPI | 43464 | FERRAMENTAS - FAMILIA OPERADOR ESCAVADEIRA - HORISTA (ENCARGOS COMPLEMENTARES - COLETADO CAIXA) | H | 12.6336 | 0.01 | 0.01 | 0.12
7.2 | Composição | SEINFRA | C2181 | REGULARIZAÇÃO DE BASE C/ ARGAMASSA CIMENTO E AREIA S/ PENEIRAR, TRAÇO 1:3 - ESP= 3cm | M2 |  |  |  | 824.6
| Insumo | SEINFRA | I2543 | SERVENTE | H | 14.476 | 15.55 | 19.99 | 289.37
| Insumo | SEINFRA | I0805 | CIMENTO PORTLAND | KG | 383.7456 | 0.56 | 0.72 | 276.29
| Insumo | SEINFRA | I2391 | PEDREIRO | H | 6.58 | 20.77 | 26.7 | 175.68
| Insumo | SEINFRA | I0109 | AREIA MEDIA | M3 | 0.96068 | 67.5 | 86.79 | 83.37
7.3 | Composição | SINAPI | 98547 | IMPERMEABILIZAÇÃO DE SUPERFÍCIE COM MANTA ASFÁLTICA, DUAS CAMADAS, INCLUSIVE APLICAÇÃO DE PRIMER ASFÁLTICO, E=3MM E E=4MM. AF_06/2018 | M2 |  |  |  | 6609.74
| Insumo | SINAPI | 4015 | MANTA ASFALTICA ELASTOMERICA EM POLIESTER 4 MM, TIPO III, CLASSE B, ACABAMENTO PP (NBR 9952) | M2 | 29.61 | 69.43 | 89.28 | 2643.58
| Insumo | SINAPI | 4014 | MANTA ASFALTICA ELASTOMERICA EM POLIESTER 3 MM, TIPO III, CLASSE B, ACABAMENTO PP (NBR 9952) | M2 | 29.61 | 56.54 | 72.7 | 2152.64
| Insumo | SINAPI | 12873 | IMPERMEABILIZADOR (HORISTA) | H | 36.9952 | 17.81 | 22.9 | 847.19
| Insumo | SINAPI | 511 | PRIMER PARA MANTA ASFALTICA A BASE DE ASFALTO MODIFICADO DILUIDO EM SOLVENTE, APLICACAO A FRIO | L | 16.1868 | 17.75 | 22.82 | 369.38
| Insumo | SINAPI | 4226 | GAS DE COZINHA - GLP | KG | 13.6864 | 8.44 | 10.85 | 148.49
| Insumo | SINAPI | 37370 | ALIMENTACAO - HORISTA (COLETADO CAIXA) | H | 43.507 | 2.15 | 2.76 | 120.07
| Insumo | SINAPI | 242 | AJUDANTE ESPECIALIZADO (HORISTA) | H | 7.4056 | 11.91 | 15.31 | 113.37
| Insumo | SINAPI | 37372 | EXAMES - HORISTA (COLETADO CAIXA) | H | 43.507 | 1.14 | 1.46 | 63.52
| Insumo | SINAPI | 43489 | EPI - FAMILIA PEDREIRO - HORISTA (ENCARGOS COMPLEMENTARES - COLETADO CAIXA) | H | 36.19 | 1.17 | 1.5 | 54.28
| Insumo | SINAPI | 43465 | FERRAMENTAS - FAMILIA PEDREIRO - HORISTA (ENCARGOS COMPLEMENTARES - COLETADO CAIXA) | H | 36.19 | 0.84 | 1.08 | 39.08
| Insumo | SINAPI | 37371 | TRANSPORTE - HORISTA (COLETADO CAIXA) | H | 43.507 | 0.67 | 0.86 | 37.41
| Insumo | SINAPI | 43491 | EPI - FAMILIA SERVENTE - HORISTA (ENCARGOS COMPLEMENTARES - COLETADO CAIXA) | H | 7.317 | 1.25 | 1.6 | 11.7
| Insumo | SINAPI | 43467 | FERRAMENTAS - FAMILIA SERVENTE - HORISTA (ENCARGOS COMPLEMENTARES - COLETADO CAIXA) | H | 7.317 | 0.59 | 0.75 | 5.48
| Insumo | SINAPI | 37373 | SEGURO - HORISTA (COLETADO CAIXA) | H | 43.507 | 0.07 | 0.09 | 3.91
7.4 | Composição | ORSE | 1968 | Impermeabilização - Proteção mecânica de superficie com argamassa cimento e areia, traço 1:3 | m3 |  |  |  | 422.96
| Insumo | SINAPI | 1379 | CIMENTO PORTLAND COMPOSTO CP II-32 | KG | 178.5286 | 0.72 | 0.92 | 164.24
| Insumo | SINAPI | 370 | AREIA MEDIA - POSTO JAZIDA/FORNECEDOR (RETIRADO NA JAZIDA, SEM TRANSPORTE) | M3 | 0.42638 | 137.87 | 177.28 | 75.58
| Insumo | ORSE | 1113 | Impermeabilizante para concretos e argamassas Vedacit ou similar | kg | 7.896 | 7.36 | 9.46 | 74.69
| Insumo | ORSE | 1974 | Madeira massaranduba serrada 4cm x 1,5cm (ripa) | m | 9.87 | 3.51 | 4.51 | 44.51
| Insumo | SINAPI | 4750 | PEDREIRO (HORISTA) | H | 1.1844 | 17.81 | 22.9 | 27.12
| Insumo | SINAPI | 6111 | SERVENTE DE OBRAS | H | 1.5792 | 11.05 | 14.2 | 22.42
| Insumo | ORSE | 158 | Almoço (Participação do empregador) | un | 0.28133 | 14 | 18 | 5.06
| Insumo | ORSE | 10492 | Cesta Básica | un | 0.012436 | 165 | 212.17 | 2.63
| Insumo | ORSE | 10761 | Refeição - café da manhã ( café com leite e dois pães com manteiga) | un | 0.28133 | 5 | 6.42 | 1.8
| Insumo | ORSE | 2378 | Vale transporte | un | 0.22606 | 4.5 | 5.78 | 1.3
| Insumo | ORSE | 941 | Fardamento | un | 0.0041454 | 175.15 | 225.22 | 0.93
| Insumo | ORSE | 10517 | Exames admissionais/demissionais (checkup) | cj | 0.0011054 | 300 | 385.77 | 0.42
| Insumo | ORSE | 10599 | Protetor solar fps 30 com 120ml | un | 0.0049745 | 35.9 | 46.16 | 0.22
| Insumo | ORSE | 10362 | Seguro de vida e acidente em grupo | un | 0.012436 | 12.54 | 16.12 | 0.2
| Insumo | SINAPI | 12893 | BOTA DE SEGURANCA COM BIQUEIRA DE ACO E COLARINHO ACOLCHOADO | PAR | 0.0022109 | 57.12 | 73.45 | 0.16
| Insumo | SINAPI | 2711 | CARRINHO DE MAO DE ACO CAPACIDADE 50 A 60 L, PNEU COM CAMARA | UN | 0.0003158 | 197.85 | 254.41 | 0.08
| Insumo | SINAPI | 12892 | LUVA RASPA DE COURO, CANO CURTO (PUNHO *7* CM) | PAR | 0.0063563 | 10.71 | 13.77 | 0.08
| Insumo | ORSE | 10596 | Protetor auricular | un | 0.012436 | 4.9 | 6.3 | 0.07
| Insumo | ORSE | 11247 | Serra mármore | un | 0.0001184 | 327.8 | 421.51 | 0.04
| Insumo | SINAPI | 12895 | CAPACETE DE SEGURANCA ABA FRONTAL COM SUSPENSAO DE POLIETILENO, SEM JUGULAR (CLASSE B) | UN | 0.0016582 | 11.9 | 15.3 | 0.02
| Insumo | SINAPI | 12894 | CAPA PARA CHUVA EM PVC COM FORRO DE POLIESTER, COM CAPUZ (AMARELA OU AZUL) | UN | 0.0005527 | 15.47 | 19.89 | 0.01
| Insumo | ORSE | 1651 | Óculos branco proteção | pr | 0.0022109 | 6.35 | 8.16 | 0.01
| Insumo | ORSE | 4722 | Colher de pedreiro | un | 0.0004738 | 18.8 | 24.17 | 0.01
| Insumo | ORSE | 4728 | Talhadeira chata 10" | un | 0.0004738 | 18.58 | 23.89 | 0.01
| Insumo | ORSE | 10788 | Pá quadrada | un | 0.0003158 | 36.9 | 47.44 | 0.01
| Insumo | ORSE | 11245 | Desempoladeira de madeira 12x22 | un | 0.0008291 | 11.26 | 14.47 | 0.01
| Insumo | ORSE | 11246 | Escala métrica de bambú | Un | 0.0008291 | 10.22 | 13.14 | 0.01
| Insumo | ORSE | 11265 | Martelo de borracha com cabo | un | 0.0004738 | 20 | 25.71 | 0.01
| Insumo | ORSE | 10282 | Regua de alumínio c/ 2,00m (para pedreiro) | un | 0.0002369 | 40.8 | 52.46 | 0.01
| Insumo | ORSE | 10790 | Prumo de face | un | 0.0001184 | 22.98 | 29.54 | 0
| Insumo | ORSE | 11243 | Martelo sem unha | un | 0.0001184 | 27.5 | 35.36 | 0
| Insumo | ORSE | 10789 | Nível de bolha de madeira | un | 0.0002369 | 16.5 | 21.21 | 0
| Insumo | ORSE | 11264 | Marreta de 1/2 kg com cabo | un | 0.0002369 | 13.52 | 17.38 | 0
| Insumo | ORSE | 4174 | Desempenadeira de aço lisa, cabo madeira, ref:143, Atlas ou similar | un | 0.0005922 | 10.8 | 13.88 | 0
| Insumo | ORSE | 4729 | Marreta 1 kg com cabo | un | 0.0001579 | 31.5 | 40.5 | 0
7.5 | Composição | Próprio | 87622 | CONTRAPISO EM ARGAMASSA TRAÇO 1:4 (CIMENTO E AREIA), PREPARO MANUAL, ESPESSURA 5 CM. AF_07/2021 | M2 |  |  |  | 2760.7
| Insumo | SINAPI | 1379 | CIMENTO PORTLAND COMPOSTO CP II-32 | KG | 1235.9346 | 0.72 | 0.92 | 1137.05
| Insumo | SINAPI | 370 | AREIA MEDIA - POSTO JAZIDA/FORNECEDOR (RETIRADO NA JAZIDA, SEM TRANSPORTE) | M3 | 3.5532 | 137.87 | 177.28 | 629.91
| Insumo | SINAPI | 6111 | SERVENTE DE OBRAS | H | 32.5289 | 11.05 | 14.2 | 461.91
| Insumo | SINAPI | 4750 | PEDREIRO (HORISTA) | H | 5.7578 | 17.81 | 22.9 | 131.85
| Insumo | SINAPI | 7334 | ADITIVO ADESIVO LIQUIDO PARA ARGAMASSAS DE REVESTIMENTOS CIMENTICIOS | L | 5.5272 | 15.39 | 19.79 | 109.38
| Insumo | SINAPI | 37370 | ALIMENTACAO - HORISTA (COLETADO CAIXA) | H | 37.4534 | 2.15 | 2.76 | 103.37
| Insumo | SINAPI | 37372 | EXAMES - HORISTA (COLETADO CAIXA) | H | 37.4534 | 1.14 | 1.46 | 54.68
| Insumo | SINAPI | 43491 | EPI - FAMILIA SERVENTE - HORISTA (ENCARGOS COMPLEMENTARES - COLETADO CAIXA) | H | 31.8209 | 1.25 | 1.6 | 50.91
| Insumo | SINAPI | 37371 | TRANSPORTE - HORISTA (COLETADO CAIXA) | H | 37.4534 | 0.67 | 0.86 | 32.2
| Insumo | SINAPI | 43467 | FERRAMENTAS - FAMILIA SERVENTE - HORISTA (ENCARGOS COMPLEMENTARES - COLETADO CAIXA) | H | 31.8209 | 0.59 | 0.75 | 23.86
| Insumo | SINAPI | 43489 | EPI - FAMILIA PEDREIRO - HORISTA (ENCARGOS COMPLEMENTARES - COLETADO CAIXA) | H | 5.6325 | 1.17 | 1.5 | 8.44
| Insumo | SINAPI | 43465 | FERRAMENTAS - FAMILIA PEDREIRO - HORISTA (ENCARGOS COMPLEMENTARES - COLETADO CAIXA) | H | 5.6325 | 0.84 | 1.08 | 6.08
| Insumo | SINAPI | 37373 | SEGURO - HORISTA (COLETADO CAIXA) | H | 37.4534 | 0.07 | 0.09 | 3.37
7.6 | Composição | SINAPI | 88264 | ELETRICISTA COM ENCARGOS COMPLEMENTARES | H |  |  |  | 756.96
| Insumo | SINAPI | 2436 | ELETRICISTA (HORISTA) | H | 24.9398 | 17.81 | 22.9 | 571.12
| Insumo | SINAPI | 37370 | ALIMENTACAO - HORISTA (COLETADO CAIXA) | H | 24 | 2.15 | 2.76 | 66.24
| Insumo | SINAPI | 37372 | EXAMES - HORISTA (COLETADO CAIXA) | H | 24 | 1.14 | 1.46 | 35.04
| Insumo | SINAPI | 43484 | EPI - FAMILIA ELETRICISTA - HORISTA (ENCARGOS COMPLEMENTARES - COLETADO CAIXA) | H | 24 | 1.14 | 1.46 | 35.04
| Insumo | SINAPI | 43460 | FERRAMENTAS - FAMILIA ELETRICISTA - HORISTA (ENCARGOS COMPLEMENTARES - COLETADO CAIXA) | H | 24 | 0.86 | 1.1 | 26.4
| Insumo | SINAPI | 37371 | TRANSPORTE - HORISTA (COLETADO CAIXA) | H | 24 | 0.67 | 0.86 | 20.64
| Insumo | SINAPI | 37373 | SEGURO - HORISTA (COLETADO CAIXA) | H | 24 | 0.07 | 0.09 | 2.16
8 |  |  |  | ESCADAS |  |  |  |  | 3826.2
8.1 | Composição | SINAPI | 97645 | REMOÇÃO DE JANELAS, DE FORMA MANUAL, SEM REAPROVEITAMENTO. AF_12/2017 | M2 |  |  |  | 190.47
| Insumo | SINAPI | 6111 | SERVENTE DE OBRAS | H | 3.8039 | 11.05 | 14.2 | 54.01
| Insumo | SINAPI | 41954 | CABO DE ACO GALVANIZADO, DIAMETRO 9,53 MM (3/8"), COM ALMA DE FIBRA 6 X 25 F | KG | 0.51168 | 75.13 | 96.6 | 49.42
| Insumo | SINAPI | 4750 | PEDREIRO (HORISTA) | H | 1.9365 | 17.81 | 22.9 | 44.34
| Insumo | SINAPI | 37370 | ALIMENTACAO - HORISTA (COLETADO CAIXA) | H | 5.6155 | 2.15 | 2.76 | 15.49
| Insumo | SINAPI | 37372 | EXAMES - HORISTA (COLETADO CAIXA) | H | 5.6155 | 1.14 | 1.46 | 8.19
| Insumo | SINAPI | 43491 | EPI - FAMILIA SERVENTE - HORISTA (ENCARGOS COMPLEMENTARES - COLETADO CAIXA) | H | 3.7211 | 1.25 | 1.6 | 5.95
| Insumo | SINAPI | 37371 | TRANSPORTE - HORISTA (COLETADO CAIXA) | H | 5.6155 | 0.67 | 0.86 | 4.82
| Insumo | SINAPI | 43489 | EPI - FAMILIA PEDREIRO - HORISTA (ENCARGOS COMPLEMENTARES - COLETADO CAIXA) | H | 1.8944 | 1.17 | 1.5 | 2.84
| Insumo | SINAPI | 43467 | FERRAMENTAS - FAMILIA SERVENTE - HORISTA (ENCARGOS COMPLEMENTARES - COLETADO CAIXA) | H | 3.7211 | 0.59 | 0.75 | 2.79
| Insumo | SINAPI | 43465 | FERRAMENTAS - FAMILIA PEDREIRO - HORISTA (ENCARGOS COMPLEMENTARES - COLETADO CAIXA) | H | 1.8944 | 0.84 | 1.08 | 2.04
| Insumo | SINAPI | 37373 | SEGURO - HORISTA (COLETADO CAIXA) | H | 5.6155 | 0.07 | 0.09 | 0.5
8.2 | Composição | Próprio | 199 | JANELA COM VIDRO FIXO TEMPERADO 8MM FUMÊ - INCLUSO FERRAGENS E INSTALAÇÃO | M2 |  |  |  | 3635.73
| Insumo | Próprio | 139 | JANELA COM VIDRO FIXO TEMPERADO 8MM FUMÊ - INCLUSO FERRAGENS E INSTALAÇÃO | M2 | 5.2 | 525.48 | 675.71 | 3513.69
| Insumo | SINAPI | 39961 | SILICONE ACETICO USO GERAL INCOLOR 280 G | UN | 3.2412 | 29.28 | 37.65 | 122.02
9 |  |  |  | PINTURA |  |  |  |  | 78561.45
9.1 |  |  |  | PINTURA INTERNA |  |  |  |  | 64744.64
9.1.1 | Composição | SINAPI | 88489 | APLICAÇÃO MANUAL DE PINTURA COM TINTA LÁTEX ACRÍLICA EM PAREDES, DUAS DEMÃOS. AF_06/2014 | M2 |  |  |  | 64744.64
| Insumo | SINAPI | 7356 | TINTA LATEX ACRILICA PREMIUM, COR BRANCO FOSCO | L | 1056.6633 | 29.68 | 38.16 | 40322.27
| Insumo | SINAPI | 4783 | PINTOR (HORISTA) | H | 608.0509 | 17.81 | 22.9 | 13924.36
| Insumo | SINAPI | 6111 | SERVENTE DE OBRAS | H | 225.8546 | 11.05 | 14.2 | 3207.13
| Insumo | SINAPI | 37370 | ALIMENTACAO - HORISTA (COLETADO CAIXA) | H | 819.7146 | 2.15 | 2.76 | 2262.41
| Insumo | SINAPI | 43490 | EPI - FAMILIA PINTOR - HORISTA (ENCARGOS COMPLEMENTARES - COLETADO CAIXA) | H | 598.7759 | 1.68 | 2.16 | 1293.35
| Insumo | SINAPI | 43466 | FERRAMENTAS - FAMILIA PINTOR - HORISTA (ENCARGOS COMPLEMENTARES - COLETADO CAIXA) | H | 598.7759 | 1.68 | 2.16 | 1293.35
| Insumo | SINAPI | 37372 | EXAMES - HORISTA (COLETADO CAIXA) | H | 819.7146 | 1.14 | 1.46 | 1196.78
| Insumo | SINAPI | 37371 | TRANSPORTE - HORISTA (COLETADO CAIXA) | H | 819.7146 | 0.67 | 0.86 | 704.95
| Insumo | SINAPI | 43491 | EPI - FAMILIA SERVENTE - HORISTA (ENCARGOS COMPLEMENTARES - COLETADO CAIXA) | H | 220.9387 | 1.25 | 1.6 | 353.5
| Insumo | SINAPI | 43467 | FERRAMENTAS - FAMILIA SERVENTE - HORISTA (ENCARGOS COMPLEMENTARES - COLETADO CAIXA) | H | 220.9387 | 0.59 | 0.75 | 165.7
| Insumo | SINAPI | 37373 | SEGURO - HORISTA (COLETADO CAIXA) | H | 819.7146 | 0.07 | 0.09 | 73.77
9.2 |  |  |  | PINTURA ESTACIONAMENTO E BANHEIROS |  |  |  |  | 13816.81
9.2.1 | Composição | SINAPI | 88416 | APLICAÇÃO MANUAL DE PINTURA COM TINTA TEXTURIZADA ACRÍLICA EM PANOS COM PRESENÇA DE VÃOS DE EDIFÍCIOS DE MÚLTIPLOS PAVIMENTOS, UMA COR. AF_06/2014 | M2 |  |  |  | 13816.81
| Insumo | SINAPI | 38877 | MASSA PREMIUM PARA TEXTURA LISA DE BASE ACRILICA, USO INTERNO E EXTERNO | KG | 1143.827 | 7.08 | 9.1 | 10408.82
| Insumo | SINAPI | 4783 | PINTOR (HORISTA) | H | 90.5022 | 17.81 | 22.9 | 2072.5
| Insumo | SINAPI | 6111 | SERVENTE DE OBRAS | H | 22.927 | 11.05 | 14.2 | 325.56
| Insumo | SINAPI | 37370 | ALIMENTACAO - HORISTA (COLETADO CAIXA) | H | 111.5497 | 2.15 | 2.76 | 307.87
| Insumo | SINAPI | 43490 | EPI - FAMILIA PINTOR - HORISTA (ENCARGOS COMPLEMENTARES - COLETADO CAIXA) | H | 89.1217 | 1.68 | 2.16 | 192.5
| Insumo | SINAPI | 43466 | FERRAMENTAS - FAMILIA PINTOR - HORISTA (ENCARGOS COMPLEMENTARES - COLETADO CAIXA) | H | 89.1217 | 1.68 | 2.16 | 192.5
| Insumo | SINAPI | 37372 | EXAMES - HORISTA (COLETADO CAIXA) | H | 111.5497 | 1.14 | 1.46 | 162.86
| Insumo | SINAPI | 37371 | TRANSPORTE - HORISTA (COLETADO CAIXA) | H | 111.5497 | 0.67 | 0.86 | 95.93
| Insumo | SINAPI | 43491 | EPI - FAMILIA SERVENTE - HORISTA (ENCARGOS COMPLEMENTARES - COLETADO CAIXA) | H | 22.428 | 1.25 | 1.6 | 35.88
| Insumo | SINAPI | 43467 | FERRAMENTAS - FAMILIA SERVENTE - HORISTA (ENCARGOS COMPLEMENTARES - COLETADO CAIXA) | H | 22.428 | 0.59 | 0.75 | 16.82
| Insumo | SINAPI | 37373 | SEGURO - HORISTA (COLETADO CAIXA) | H | 111.5497 | 0.07 | 0.09 | 10.03
10 |  |  |  | ESTÚDIO |  |  |  |  | 5650.79
10.1 | Composição | Próprio | 96359 | PAREDE COM PLACAS DE GESSO ACARTONADO (DRYWALL), PARA USO INTERNO, COM DUAS FACES SIMPLES E ESTRUTURA METÁLICA COM GUIAS SIMPLES, COM VÃOS AF_06/2017_P | M2 |  |  |  | 3348.11
| Insumo | ORSE | 7265 | Manta em lã de rocha de 25mm | m² | 32.246 | 34.57 | 44.45 | 1433.33
| Insumo | SINAPI | 39413 | PLACA / CHAPA DE GESSO ACARTONADO, STANDARD (ST), COR BRANCA, E = 12,5 MM, 1200 X 2400 MM (L X C) | M2 | 29.5261 | 20.27 | 26.06 | 769.45
| Insumo | SINAPI | 39422 | PERFIL MONTANTE, FORMATO C, EM ACO ZINCADO, PARA ESTRUTURA PAREDE DRYWALL, E = 0,5 MM, 70 X 3000 MM (L X C) | M | 40.6566 | 10.39 | 13.36 | 543.17
| Insumo | SINAPI | 44497 | MONTADOR DE ESTRUTURAS METALICAS HORISTA | H | 8.9112 | 14.11 | 18.14 | 161.64
| Insumo | SINAPI | 39419 | PERFIL GUIA, FORMATO U, EM ACO ZINCADO, PARA ESTRUTURA PAREDE DRYWALL, E = 0,5 MM, 70 X 3000 MM (L X C) | M | 12.7484 | 9.16 | 11.77 | 150.04
| Insumo | SINAPI | 39434 | MASSA DE REJUNTE EM PO PARA DRYWALL, A BASE DE GESSO, SECAGEM RAPIDA, PARA TRATAMENTO DE JUNTAS DE CHAPA DE GESSO (NECESSITA ADICAO DE AGUA) | KG | 14.4785 | 3.51 | 4.51 | 65.29
| Insumo | SINAPI | 39432 | FITA DE PAPEL REFORCADA COM LAMINA DE METAL PARA REFORCO DE CANTOS DE CHAPA DE GESSO PARA DRYWALL | M | 11.1108 | 2.8 | 3.6 | 39.99
| Insumo | SINAPI | 39435 | PARAFUSO DRY WALL, EM ACO FOSFATIZADO, CABECA TROMBETA E PONTA AGULHA (TA), COMPRIMENTO 25 MM | UN | 280.508 | 0.11 | 0.14 | 39.27
| Insumo | SINAPI | 6111 | SERVENTE DE OBRAS | H | 2.2501 | 11.05 | 14.2 | 31.95
| Insumo | SINAPI | 37370 | ALIMENTACAO - HORISTA (COLETADO CAIXA) | H | 11.0057 | 2.15 | 2.76 | 30.37
| Insumo | SINAPI | 37586 | PINO DE ACO COM ARRUELA CONICA, DIAMETRO ARRUELA = *23* MM E COMP HASTE = *27* MM (ACAO INDIRETA) | CENTO | 0.40658 | 46.91 | 60.32 | 24.52
| Insumo | SINAPI | 37372 | EXAMES - HORISTA (COLETADO CAIXA) | H | 11.0057 | 1.14 | 1.46 | 16.06
| Insumo | SINAPI | 39431 | FITA DE PAPEL MICROPERFURADO, 50 X 150 MM, PARA TRATAMENTO DE JUNTAS DE CHAPA DE GESSO PARA DRYWALL | M | 35.0879 | 0.31 | 0.39 | 13.68
| Insumo | SINAPI | 37371 | TRANSPORTE - HORISTA (COLETADO CAIXA) | H | 11.0057 | 0.67 | 0.86 | 9.46
| Insumo | SINAPI | 43488 | EPI - FAMILIA OPERADOR ESCAVADEIRA - HORISTA (ENCARGOS COMPLEMENTARES - COLETADO CAIXA) | H | 8.8046 | 0.82 | 1.05 | 9.24
| Insumo | SINAPI | 39443 | PARAFUSO DRY WALL, EM ACO ZINCADO, CABECA LENTILHA E PONTA BROCA (LB), LARGURA 4,2 MM, COMPRIMENTO 13 MM | UN | 12.8269 | 0.26 | 0.33 | 4.23
| Insumo | SINAPI | 43491 | EPI - FAMILIA SERVENTE - HORISTA (ENCARGOS COMPLEMENTARES - COLETADO CAIXA) | H | 2.2011 | 1.25 | 1.6 | 3.52
| Insumo | SINAPI | 43467 | FERRAMENTAS - FAMILIA SERVENTE - HORISTA (ENCARGOS COMPLEMENTARES - COLETADO CAIXA) | H | 2.2011 | 0.59 | 0.75 | 1.65
| Insumo | SINAPI | 37373 | SEGURO - HORISTA (COLETADO CAIXA) | H | 11.0057 | 0.07 | 0.09 | 0.99
| Insumo | SINAPI | 43464 | FERRAMENTAS - FAMILIA OPERADOR ESCAVADEIRA - HORISTA (ENCARGOS COMPLEMENTARES - COLETADO CAIXA) | H | 8.8046 | 0.01 | 0.01 | 0.08
10.2 | Composição | Próprio | 166 | Fita Vedação Anti Ruído Impacto Isolamento Acústico | M |  |  |  | 57.54
| Insumo | Próprio | 221 | Fita Vedação Anti Ruído Impacto Isolamento Acústico 10 M | M | 1 | 27.59 | 35.47 | 35.47
| Insumo | SINAPI | 6111 | SERVENTE DE OBRAS | H | 1.0223 | 11.05 | 14.2 | 14.51
| Insumo | SINAPI | 37370 | ALIMENTACAO - HORISTA (COLETADO CAIXA) | H | 1 | 2.15 | 2.76 | 2.76
| Insumo | SINAPI | 43491 | EPI - FAMILIA SERVENTE - HORISTA (ENCARGOS COMPLEMENTARES - COLETADO CAIXA) | H | 1 | 1.25 | 1.6 | 1.6
| Insumo | SINAPI | 37372 | EXAMES - HORISTA (COLETADO CAIXA) | H | 1 | 1.14 | 1.46 | 1.46
| Insumo | SINAPI | 37371 | TRANSPORTE - HORISTA (COLETADO CAIXA) | H | 1 | 0.67 | 0.86 | 0.86
| Insumo | SINAPI | 43467 | FERRAMENTAS - FAMILIA SERVENTE - HORISTA (ENCARGOS COMPLEMENTARES - COLETADO CAIXA) | H | 1 | 0.59 | 0.75 | 0.75
| Insumo | SINAPI | 37373 | SEGURO - HORISTA (COLETADO CAIXA) | H | 1 | 0.07 | 0.09 | 0.09
10.3 | Composição | SINAPI | 97638 | REMOÇÃO DE CHAPAS E PERFIS DE DRYWALL, DE FORMA MANUAL, SEM REAPROVEITAMENTO. AF_12/2017 | M2 |  |  |  | 112.72
| Insumo | SINAPI | 6111 | SERVENTE DE OBRAS | H | 3.3379 | 11.05 | 14.2 | 47.39
| Insumo | SINAPI | 44497 | MONTADOR DE ESTRUTURAS METALICAS HORISTA | H | 1.6829 | 14.11 | 18.14 | 30.52
| Insumo | SINAPI | 37370 | ALIMENTACAO - HORISTA (COLETADO CAIXA) | H | 4.928 | 2.15 | 2.76 | 13.6
| Insumo | SINAPI | 37372 | EXAMES - HORISTA (COLETADO CAIXA) | H | 4.928 | 1.14 | 1.46 | 7.19
| Insumo | SINAPI | 43491 | EPI - FAMILIA SERVENTE - HORISTA (ENCARGOS COMPLEMENTARES - COLETADO CAIXA) | H | 3.2653 | 1.25 | 1.6 | 5.22
| Insumo | SINAPI | 37371 | TRANSPORTE - HORISTA (COLETADO CAIXA) | H | 4.928 | 0.67 | 0.86 | 4.23
| Insumo | SINAPI | 43467 | FERRAMENTAS - FAMILIA SERVENTE - HORISTA (ENCARGOS COMPLEMENTARES - COLETADO CAIXA) | H | 3.2653 | 0.59 | 0.75 | 2.44
| Insumo | SINAPI | 43488 | EPI - FAMILIA OPERADOR ESCAVADEIRA - HORISTA (ENCARGOS COMPLEMENTARES - COLETADO CAIXA) | H | 1.6628 | 0.82 | 1.05 | 1.74
| Insumo | SINAPI | 37373 | SEGURO - HORISTA (COLETADO CAIXA) | H | 4.928 | 0.07 | 0.09 | 0.44
| Insumo | SINAPI | 43464 | FERRAMENTAS - FAMILIA OPERADOR ESCAVADEIRA - HORISTA (ENCARGOS COMPLEMENTARES - COLETADO CAIXA) | H | 1.6628 | 0.01 | 0.01 | 0.01
10.4 | Composição | Próprio | 167 | CANTONEIRA ALUMINIO ABAS IGUAIS 1 ", E = 3 /16 " | M |  |  |  | 293.87
| Insumo | SINAPI | 586 | CANTONEIRA ALUMINIO ABAS IGUAIS 1 ", E = 3 /16 " | M | 5.9 | 20.72 | 26.64 | 157.17
| Insumo | SINAPI | 4783 | PINTOR (HORISTA) | H | 2.36 | 17.81 | 22.9 | 54.04
| Insumo | ORSE | 2226 | Tinta esmalte sintético (coralit ou similar) | l | 1.062 | 35.56 | 45.72 | 48.55
| Insumo | SINAPI | 6111 | SERVENTE DE OBRAS | H | 1.18 | 11.05 | 14.2 | 16.75
| Insumo | ORSE | 158 | Almoço (Participação do empregador) | un | 0.36037 | 14 | 18 | 6.48
| Insumo | ORSE | 10492 | Cesta Básica | un | 0.01593 | 165 | 212.17 | 3.37
| Insumo | ORSE | 10761 | Refeição - café da manhã ( café com leite e dois pães com manteiga) | un | 0.36037 | 5 | 6.42 | 2.31
| Insumo | ORSE | 2378 | Vale transporte | un | 0.26538 | 4.5 | 5.78 | 1.53
| Insumo | ORSE | 941 | Fardamento | un | 0.00531 | 175.15 | 225.22 | 1.19
| Insumo | ORSE | 10517 | Exames admissionais/demissionais (checkup) | cj | 0.001416 | 300 | 385.77 | 0.54
| Insumo | ORSE | 11251 | Pincel de seda 2" | un | 0.01062 | 26.9 | 34.59 | 0.36
| Insumo | ORSE | 10599 | Protetor solar fps 30 com 120ml | un | 0.006372 | 35.9 | 46.16 | 0.29
| Insumo | ORSE | 10362 | Seguro de vida e acidente em grupo | un | 0.01593 | 12.54 | 16.12 | 0.25
| Insumo | SINAPI | 12893 | BOTA DE SEGURANCA COM BIQUEIRA DE ACO E COLARINHO ACOLCHOADO | PAR | 0.002832 | 57.12 | 73.45 | 0.2
| Insumo | ORSE | 10583 | Trincha 3" | un | 0.01062 | 11.98 | 15.4 | 0.16
| Insumo | ORSE | 11250 | Rolo lã de carneiro 20cm | un | 0.005428 | 17.5 | 22.5 | 0.12
| Insumo | SINAPI | 12892 | LUVA RASPA DE COURO, CANO CURTO (PUNHO *7* CM) | PAR | 0.008142 | 10.71 | 13.77 | 0.11
| Insumo | ORSE | 10596 | Protetor auricular | un | 0.01593 | 4.9 | 6.3 | 0.1
| Insumo | ORSE | 11252 | Escada de aluminio de abrir com 7 degraus | un | 0.000236 | 298 | 383.19 | 0.09
| Insumo | SINAPI | 2711 | CARRINHO DE MAO DE ACO CAPACIDADE 50 A 60 L, PNEU COM CAMARA | UN | 0.000236 | 197.85 | 254.41 | 0.06
| Insumo | SINAPI | 12895 | CAPACETE DE SEGURANCA ABA FRONTAL COM SUSPENSAO DE POLIETILENO, SEM JUGULAR (CLASSE B) | UN | 0.002124 | 11.9 | 15.3 | 0.03
| Insumo | ORSE | 1651 | Óculos branco proteção | pr | 0.002832 | 6.35 | 8.16 | 0.02
| Insumo | ORSE | 4725 | Espátula | un | 0.000944 | 18.5 | 23.78 | 0.02
| Insumo | SINAPI | 12894 | CAPA PARA CHUVA EM PVC COM FORRO DE POLIESTER, COM CAPUZ (AMARELA OU AZUL) | UN | 0.000708 | 15.47 | 19.89 | 0.01
| Insumo | ORSE | 10788 | Pá quadrada | un | 0.000236 | 36.9 | 47.44 | 0.01
| Insumo | ORSE | 4174 | Desempenadeira de aço lisa, cabo madeira, ref:143, Atlas ou similar | un | 0.00118 | 10.8 | 13.88 | 0.01
| Insumo | ORSE | 4728 | Talhadeira chata 10" | un | 0.000354 | 18.58 | 23.89 | 0
| Insumo | ORSE | 4729 | Marreta 1 kg com cabo | un | 0.000118 | 31.5 | 40.5 | 0
10.5 | Composição | Próprio | 185 | MOBILIZAÇÃO DE DESMOBILIZAÇÃO DE MOBILIARIO ATÉ 50M2 | SV |  |  |  | 1323.96
| Insumo | SINAPI | 6111 | SERVENTE DE OBRAS | H | 61.335 | 11.05 | 14.2 | 870.95
| Insumo | SINAPI | 37370 | ALIMENTACAO - HORISTA (COLETADO CAIXA) | H | 60 | 2.15 | 2.76 | 165.6
| Insumo | SINAPI | 43491 | EPI - FAMILIA SERVENTE - HORISTA (ENCARGOS COMPLEMENTARES - COLETADO CAIXA) | H | 60 | 1.25 | 1.6 | 96
| Insumo | SINAPI | 37372 | EXAMES - HORISTA (COLETADO CAIXA) | H | 60 | 1.14 | 1.46 | 87.6
| Insumo | SINAPI | 37371 | TRANSPORTE - HORISTA (COLETADO CAIXA) | H | 60 | 0.67 | 0.86 | 51.6
| Insumo | SINAPI | 43467 | FERRAMENTAS - FAMILIA SERVENTE - HORISTA (ENCARGOS COMPLEMENTARES - COLETADO CAIXA) | H | 60 | 0.59 | 0.75 | 45
| Insumo | SINAPI | 37373 | SEGURO - HORISTA (COLETADO CAIXA) | H | 60 | 0.07 | 0.09 | 5.4
10.7 | Composição | SINAPI | 88489 | APLICAÇÃO MANUAL DE PINTURA COM TINTA LÁTEX ACRÍLICA EM PAREDES, DUAS DEMÃOS. AF_06/2014 | M2 |  |  |  | 514.59
| Insumo | SINAPI | 7356 | TINTA LATEX ACRILICA PREMIUM, COR BRANCO FOSCO | L | 8.3985 | 29.68 | 38.16 | 320.48
| Insumo | SINAPI | 4783 | PINTOR (HORISTA) | H | 4.8329 | 17.81 | 22.9 | 110.67
| Insumo | SINAPI | 6111 | SERVENTE DE OBRAS | H | 1.7951 | 11.05 | 14.2 | 25.49
| Insumo | SINAPI | 37370 | ALIMENTACAO - HORISTA (COLETADO CAIXA) | H | 6.5152 | 2.15 | 2.76 | 17.98
| Insumo | SINAPI | 43490 | EPI - FAMILIA PINTOR - HORISTA (ENCARGOS COMPLEMENTARES - COLETADO CAIXA) | H | 4.7591 | 1.68 | 2.16 | 10.27
| Insumo | SINAPI | 43466 | FERRAMENTAS - FAMILIA PINTOR - HORISTA (ENCARGOS COMPLEMENTARES - COLETADO CAIXA) | H | 4.7591 | 1.68 | 2.16 | 10.27
| Insumo | SINAPI | 37372 | EXAMES - HORISTA (COLETADO CAIXA) | H | 6.5152 | 1.14 | 1.46 | 9.51
| Insumo | SINAPI | 37371 | TRANSPORTE - HORISTA (COLETADO CAIXA) | H | 6.5152 | 0.67 | 0.86 | 5.6
| Insumo | SINAPI | 43491 | EPI - FAMILIA SERVENTE - HORISTA (ENCARGOS COMPLEMENTARES - COLETADO CAIXA) | H | 1.7561 | 1.25 | 1.6 | 2.8
| Insumo | SINAPI | 43467 | FERRAMENTAS - FAMILIA SERVENTE - HORISTA (ENCARGOS COMPLEMENTARES - COLETADO CAIXA) | H | 1.7561 | 0.59 | 0.75 | 1.31
| Insumo | SINAPI | 37373 | SEGURO - HORISTA (COLETADO CAIXA) | H | 6.5152 | 0.07 | 0.09 | 0.58
11 |  |  |  | DIVERSOS |  |  |  |  | 44524.64
11.2 | Composição | ORSE | 9818 | Cantoneira de aço perfil "L" em abas iguais 1"x1"x1/8" - Rev. 01 | m |  |  |  | 1120.4
| Insumo | SINAPI | 4777 | CANTONEIRA ACO ABAS IGUAIS (QUALQUER BITOLA), ESPESSURA ENTRE 1/8" E 1/4" | KG | 47.6 | 10.69 | 13.74 | 654.02
| Insumo | SINAPI | 4750 | PEDREIRO (HORISTA) | H | 10 | 17.81 | 22.9 | 229
| Insumo | SINAPI | 6111 | SERVENTE DE OBRAS | H | 10 | 11.05 | 14.2 | 142
| Insumo | ORSE | 158 | Almoço (Participação do empregador) | un | 2.036 | 14 | 18 | 36.64
| Insumo | ORSE | 10492 | Cesta Básica | un | 0.09 | 165 | 212.17 | 19.09
| Insumo | ORSE | 10761 | Refeição - café da manhã ( café com leite e dois pães com manteiga) | un | 2.036 | 5 | 6.42 | 13.07
| Insumo | ORSE | 2378 | Vale transporte | un | 1.595 | 4.5 | 5.78 | 9.21
| Insumo | ORSE | 941 | Fardamento | un | 0.03 | 175.15 | 225.22 | 6.75
| Insumo | ORSE | 10517 | Exames admissionais/demissionais (checkup) | cj | 0.008 | 300 | 385.77 | 3.08
| Insumo | ORSE | 10599 | Protetor solar fps 30 com 120ml | un | 0.036 | 35.9 | 46.16 | 1.66
| Insumo | ORSE | 10362 | Seguro de vida e acidente em grupo | un | 0.09 | 12.54 | 16.12 | 1.45
| Insumo | SINAPI | 12893 | BOTA DE SEGURANCA COM BIQUEIRA DE ACO E COLARINHO ACOLCHOADO | PAR | 0.016 | 57.12 | 73.45 | 1.17
| Insumo | SINAPI | 12892 | LUVA RASPA DE COURO, CANO CURTO (PUNHO *7* CM) | PAR | 0.046 | 10.71 | 13.77 | 0.63
| Insumo | ORSE | 10596 | Protetor auricular | un | 0.09 | 4.9 | 6.3 | 0.56
| Insumo | SINAPI | 2711 | CARRINHO DE MAO DE ACO CAPACIDADE 50 A 60 L, PNEU COM CAMARA | UN | 0.002 | 197.85 | 254.41 | 0.5
| Insumo | ORSE | 11247 | Serra mármore | un | 0.001 | 327.8 | 421.51 | 0.42
| Insumo | SINAPI | 12895 | CAPACETE DE SEGURANCA ABA FRONTAL COM SUSPENSAO DE POLIETILENO, SEM JUGULAR (CLASSE B) | UN | 0.012 | 11.9 | 15.3 | 0.18
| Insumo | ORSE | 1651 | Óculos branco proteção | pr | 0.016 | 6.35 | 8.16 | 0.13
| Insumo | ORSE | 11245 | Desempoladeira de madeira 12x22 | un | 0.007 | 11.26 | 14.47 | 0.1
| Insumo | ORSE | 11265 | Martelo de borracha com cabo | un | 0.004 | 20 | 25.71 | 0.1
| Insumo | ORSE | 10282 | Regua de alumínio c/ 2,00m (para pedreiro) | un | 0.002 | 40.8 | 52.46 | 0.1
| Insumo | ORSE | 4722 | Colher de pedreiro | un | 0.004 | 18.8 | 24.17 | 0.09
| Insumo | ORSE | 10788 | Pá quadrada | un | 0.002 | 36.9 | 47.44 | 0.09
| Insumo | ORSE | 11246 | Escala métrica de bambú | Un | 0.007 | 10.22 | 13.14 | 0.09
| Insumo | SINAPI | 12894 | CAPA PARA CHUVA EM PVC COM FORRO DE POLIESTER, COM CAPUZ (AMARELA OU AZUL) | UN | 0.004 | 15.47 | 19.89 | 0.07
| Insumo | ORSE | 4728 | Talhadeira chata 10" | un | 0.003 | 18.58 | 23.89 | 0.07
| Insumo | ORSE | 4174 | Desempenadeira de aço lisa, cabo madeira, ref:143, Atlas ou similar | un | 0.005 | 10.8 | 13.88 | 0.06
| Insumo | ORSE | 10789 | Nível de bolha de madeira | un | 0.002 | 16.5 | 21.21 | 0.04
| Insumo | ORSE | 4729 | Marreta 1 kg com cabo | un | 0.001 | 31.5 | 40.5 | 0.04
| Insumo | ORSE | 11243 | Martelo sem unha | un | 0.001 | 27.5 | 35.36 | 0.03
| Insumo | ORSE | 11264 | Marreta de 1/2 kg com cabo | un | 0.002 | 13.52 | 17.38 | 0.03
| Insumo | ORSE | 10790 | Prumo de face | un | 0.001 | 22.98 | 29.54 | 0.02
11.3 | Composição | SINAPI | 96114 | FORRO EM DRYWALL, PARA AMBIENTES COMERCIAIS, INCLUSIVE ESTRUTURA DE FIXAÇÃO. AF_05/2017_P | M2 |  |  |  | 14179.5
| Insumo | SINAPI | 39427 | PERFIL CANALETA, FORMATO C, EM ACO ZINCADO, PARA ESTRUTURA FORRO DRYWALL, E = 0,5 MM, *46 X 18* (L X H), COMPRIMENTO 3 M | M | 577.65 | 6.74 | 8.66 | 5002.44
| Insumo | SINAPI | 39413 | PLACA / CHAPA DE GESSO ACARTONADO, STANDARD (ST), COR BRANCA, E = 12,5 MM, 1200 X 2400 MM (L X C) | M2 | 164.49 | 20.27 | 26.06 | 4286.6
| Insumo | SINAPI | 44497 | MONTADOR DE ESTRUTURAS METALICAS HORISTA | H | 55.079 | 14.11 | 18.14 | 999.13
| Insumo | SINAPI | 6111 | SERVENTE DE OBRAS | H | 55.6308 | 11.05 | 14.2 | 789.95
| Insumo | SINAPI | 39432 | FITA DE PAPEL REFORCADA COM LAMINA DE METAL PARA REFORCO DE CANTOS DE CHAPA DE GESSO PARA DRYWALL | M | 215.925 | 2.8 | 3.6 | 777.33
| Insumo | SINAPI | 39430 | PENDURAL OU PRESILHA REGULADORA, EM ACO GALVANIZADO, COM CORPO, MOLA E REBITE, PARA PERFIL TIPO CANALETA DE ESTRUTURA EM FORROS DRYWALL | UN | 198.975 | 2.54 | 3.26 | 648.65
| Insumo | SINAPI | 39434 | MASSA DE REJUNTE EM PO PARA DRYWALL, A BASE DE GESSO, SECAGEM RAPIDA, PARA TRATAMENTO DE JUNTAS DE CHAPA DE GESSO (NECESSITA ADICAO DE AGUA) | KG | 78.03 | 3.51 | 4.51 | 351.91
| Insumo | SINAPI | 37370 | ALIMENTACAO - HORISTA (COLETADO CAIXA) | H | 108.84 | 2.15 | 2.76 | 300.39
| Insumo | SINAPI | 43131 | ARAME GALVANIZADO 6 BWG, D = 5,16 MM (0,157 KG/M), OU 8 BWG, D = 4,19 MM (0,101 KG/M), OU 10 BWG, D = 3,40 MM (0,0713 KG/M) | KG | 6.39 | 27.59 | 35.47 | 226.65
| Insumo | SINAPI | 39435 | PARAFUSO DRY WALL, EM ACO FOSFATIZADO, CABECA TROMBETA E PONTA AGULHA (TA), COMPRIMENTO 25 MM | UN | 1196.1 | 0.11 | 0.14 | 167.45
| Insumo | SINAPI | 37372 | EXAMES - HORISTA (COLETADO CAIXA) | H | 108.84 | 1.14 | 1.46 | 158.9
| Insumo | SINAPI | 39443 | PARAFUSO DRY WALL, EM ACO ZINCADO, CABECA LENTILHA E PONTA BROCA (LB), LARGURA 4,2 MM, COMPRIMENTO 13 MM | UN | 328.68 | 0.26 | 0.33 | 108.46
| Insumo | SINAPI | 37371 | TRANSPORTE - HORISTA (COLETADO CAIXA) | H | 108.84 | 0.67 | 0.86 | 93.6
| Insumo | SINAPI | 43491 | EPI - FAMILIA SERVENTE - HORISTA (ENCARGOS COMPLEMENTARES - COLETADO CAIXA) | H | 54.42 | 1.25 | 1.6 | 87.07
| Insumo | SINAPI | 40547 | PARAFUSO ZINCADO, AUTOBROCANTE, FLANGEADO, 4,2 MM X 19 MM | CENTO | 1.98 | 29.16 | 37.49 | 74.23
| Insumo | SINAPI | 43488 | EPI - FAMILIA OPERADOR ESCAVADEIRA - HORISTA (ENCARGOS COMPLEMENTARES - COLETADO CAIXA) | H | 54.42 | 0.82 | 1.05 | 57.14
| Insumo | SINAPI | 43467 | FERRAMENTAS - FAMILIA SERVENTE - HORISTA (ENCARGOS COMPLEMENTARES - COLETADO CAIXA) | H | 54.42 | 0.59 | 0.75 | 40.81
| Insumo | SINAPI | 37373 | SEGURO - HORISTA (COLETADO CAIXA) | H | 108.84 | 0.07 | 0.09 | 9.79
| Insumo | SINAPI | 43464 | FERRAMENTAS - FAMILIA OPERADOR ESCAVADEIRA - HORISTA (ENCARGOS COMPLEMENTARES - COLETADO CAIXA) | H | 54.42 | 0.01 | 0.01 | 0.54
11.4 | Composição | SINAPI | 88497 | APLICAÇÃO E LIXAMENTO DE MASSA LÁTEX EM PAREDES, DUAS DEMÃOS. AF_06/2014 | M2 |  |  |  | 540.3
| Insumo | SINAPI | 4783 | PINTOR (HORISTA) | H | 9.505 | 17.81 | 22.9 | 217.66
| Insumo | SINAPI | 43626 | MASSA CORRIDA PARA SUPERFICIES DE AMBIENTES INTERNOS | KG | 46.6506 | 2.6 | 3.34 | 155.81
| Insumo | SINAPI | 6111 | SERVENTE DE OBRAS | H | 3.4961 | 11.05 | 14.2 | 49.64
| Insumo | SINAPI | 37370 | ALIMENTACAO - HORISTA (COLETADO CAIXA) | H | 12.78 | 2.15 | 2.76 | 35.27
| Insumo | SINAPI | 43490 | EPI - FAMILIA PINTOR - HORISTA (ENCARGOS COMPLEMENTARES - COLETADO CAIXA) | H | 9.36 | 1.68 | 2.16 | 20.21
| Insumo | SINAPI | 43466 | FERRAMENTAS - FAMILIA PINTOR - HORISTA (ENCARGOS COMPLEMENTARES - COLETADO CAIXA) | H | 9.36 | 1.68 | 2.16 | 20.21
| Insumo | SINAPI | 37372 | EXAMES - HORISTA (COLETADO CAIXA) | H | 12.78 | 1.14 | 1.46 | 18.65
| Insumo | SINAPI | 37371 | TRANSPORTE - HORISTA (COLETADO CAIXA) | H | 12.78 | 0.67 | 0.86 | 10.99
| Insumo | SINAPI | 43491 | EPI - FAMILIA SERVENTE - HORISTA (ENCARGOS COMPLEMENTARES - COLETADO CAIXA) | H | 3.42 | 1.25 | 1.6 | 5.47
| Insumo | SINAPI | 3767 | LIXA EM FOLHA PARA PAREDE OU MADEIRA, NUMERO 120, COR VERMELHA | UN | 3 | 0.88 | 1.13 | 3.39
| Insumo | SINAPI | 43467 | FERRAMENTAS - FAMILIA SERVENTE - HORISTA (ENCARGOS COMPLEMENTARES - COLETADO CAIXA) | H | 3.42 | 0.59 | 0.75 | 2.56
| Insumo | SINAPI | 37373 | SEGURO - HORISTA (COLETADO CAIXA) | H | 12.78 | 0.07 | 0.09 | 1.15
11.5 | Composição | Próprio | 22 | INTERRUPTOR DE ALTO PADRÃOD DE EMBUTIR | UN |  |  |  | 11884
| Insumo | Próprio | 243 | Interruptor click 3 teclas | un | 100 | 69.86 | 89.83 | 8983
| Insumo | SINAPI | 2436 | ELETRICISTA (HORISTA) | H | 55.0755 | 17.81 | 22.9 | 1261.22
| Insumo | SINAPI | 247 | AJUDANTE DE ELETRICISTA (HORISTA) | H | 55.0755 | 11.57 | 14.87 | 818.97
| Insumo | SINAPI | 37370 | ALIMENTACAO - HORISTA (COLETADO CAIXA) | H | 106 | 2.15 | 2.76 | 292.56
| Insumo | SINAPI | 37372 | EXAMES - HORISTA (COLETADO CAIXA) | H | 106 | 1.14 | 1.46 | 154.76
| Insumo | SINAPI | 43484 | EPI - FAMILIA ELETRICISTA - HORISTA (ENCARGOS COMPLEMENTARES - COLETADO CAIXA) | H | 106 | 1.14 | 1.46 | 154.76
| Insumo | SINAPI | 43460 | FERRAMENTAS - FAMILIA ELETRICISTA - HORISTA (ENCARGOS COMPLEMENTARES - COLETADO CAIXA) | H | 106 | 0.86 | 1.1 | 116.6
| Insumo | SINAPI | 37371 | TRANSPORTE - HORISTA (COLETADO CAIXA) | H | 106 | 0.67 | 0.86 | 91.16
| Insumo | SINAPI | 37373 | SEGURO - HORISTA (COLETADO CAIXA) | H | 106 | 0.07 | 0.09 | 9.54
11.6 | Composição | SIURB | 10107 (E) | REMOÇÃO DE ENTULHO COM CAÇAMBA METÁLICA, INCLUSIVE CARGA MANUAL E DESCARGA EM BOTA-FORA | M3 |  |  |  | 15898.64
| Insumo | SIURB | 79722 | ALUGUEL DE CAÇAMBA METÁLICA - CAPACIDADE 4 M3 P/ ENTULHO DE ALVENARIA | M | 22.06 | 442.63 | 569.17 | 12555.89
| Insumo | SIURB | 2099 | SERVENTE (SGSP) | H | 132.36 | 19.64 | 25.25 | 3342.09
11.7 | Composição | Próprio | 208 | Fornecimento e instalação de filtro de água para cavalete caixa d'água 9 3/4 Certificado Inmetro | UN |  |  |  | 901.8
| Insumo | SINAPI | 2696 | ENCANADOR OU BOMBEIRO HIDRAULICO (HORISTA) | H | 14.8849 | 17.81 | 22.9 | 340.86
| Insumo | Próprio | 244 | Filtro Água Cavalete Caixa D'água 9 3/4 Certificado Inmetro | UN | 1 | 130 | 167.16 | 167.16
| Insumo | SINAPI | 6111 | SERVENTE DE OBRAS | H | 5.1433 | 11.05 | 14.2 | 73.03
| Insumo | SINAPI | 37370 | ALIMENTACAO - HORISTA (COLETADO CAIXA) | H | 23.3495 | 2.15 | 2.76 | 64.44
| Insumo | SINAPI | 246 | AUXILIAR DE ENCANADOR OU BOMBEIRO HIDRAULICO (HORISTA) | H | 3.7788 | 11.57 | 14.87 | 56.19
| Insumo | SINAPI | 9868 | TUBO PVC, SOLDAVEL, DN 25 MM, AGUA FRIA (NBR-5648) | M | 6.2958 | 5.57 | 7.16 | 45.07
| Insumo | SINAPI | 37372 | EXAMES - HORISTA (COLETADO CAIXA) | H | 23.3495 | 1.14 | 1.46 | 34.09
| Insumo | SINAPI | 43485 | EPI - FAMILIA ENCANADOR - HORISTA (ENCARGOS COMPLEMENTARES - COLETADO CAIXA) | H | 18.3181 | 1.01 | 1.29 | 23.63
| Insumo | SINAPI | 37371 | TRANSPORTE - HORISTA (COLETADO CAIXA) | H | 23.3495 | 0.67 | 0.86 | 20.08
| Insumo | SINAPI | 3524 | JOELHO PVC, SOLDAVEL, COM BUCHA DE LATAO, 90 GRAUS, 25 MM X 3/4", PARA AGUA FRIA PREDIAL | UN | 1.0164 | 10.81 | 13.9 | 14.12
| Insumo | SINAPI | 20083 | SOLUCAO PREPARADORA / LIMPADORA PARA PVC, FRASCO COM 1000 CM3 | UN | 0.10518 | 61.02 | 78.46 | 8.25
| Insumo | SINAPI | 43491 | EPI - FAMILIA SERVENTE - HORISTA (ENCARGOS COMPLEMENTARES - COLETADO CAIXA) | H | 5.0314 | 1.25 | 1.6 | 8.05
| Insumo | SINAPI | 43461 | FERRAMENTAS - FAMILIA ENCANADOR - HORISTA (ENCARGOS COMPLEMENTARES - COLETADO CAIXA) | H | 18.3181 | 0.32 | 0.41 | 7.51
| Insumo | SINAPI | 122 | ADESIVO PLASTICO PARA PVC, FRASCO COM *850* GR | UN | 0.091458 | 53.86 | 69.25 | 6.33
| Insumo | SINAPI | 65 | ADAPTADOR PVC SOLDAVEL CURTO COM BOLSA E ROSCA, 25 MM X 3/4", PARA AGUA FRIA | UN | 3.9132 | 1.19 | 1.53 | 5.98
| Insumo | SINAPI | 3529 | JOELHO PVC, SOLDAVEL, 90 GRAUS, 25 MM, PARA AGUA FRIA PREDIAL | UN | 4.3734 | 0.98 | 1.26 | 5.51
| Insumo | SINAPI | 7139 | TE SOLDAVEL, PVC, 90 GRAUS, 25 MM, PARA AGUA FRIA PREDIAL (NBR 5648) | UN | 1.8324 | 1.61 | 2.07 | 3.79
| Insumo | SINAPI | 43467 | FERRAMENTAS - FAMILIA SERVENTE - HORISTA (ENCARGOS COMPLEMENTARES - COLETADO CAIXA) | H | 5.0314 | 0.59 | 0.75 | 3.77
| Insumo | SINAPI | 7136 | TE DE REDUCAO, PVC, SOLDAVEL, 90 GRAUS, 32 MM X 25 MM, PARA AGUA FRIA PREDIAL | UN | 0.3204 | 8.96 | 11.52 | 3.69
| Insumo | SINAPI | 38383 | LIXA D'AGUA EM FOLHA, GRAO 100 | UN | 0.86865 | 1.93 | 2.48 | 2.15
| Insumo | SINAPI | 37373 | SEGURO - HORISTA (COLETADO CAIXA) | H | 23.3495 | 0.07 | 0.09 | 2.1
| Insumo | SINAPI | 7137 | TE PVC, SOLDAVEL, COM BUCHA DE LATAO NA BOLSA CENTRAL, 90 GRAUS, 25 MM X 1/2", PARA AGUA FRIA PREDIAL | UN | 0.1008 | 13.42 | 17.25 | 1.73
| Insumo | SINAPI | 1379 | CIMENTO PORTLAND COMPOSTO CP II-32 | KG | 1.7679 | 0.72 | 0.92 | 1.62
| Insumo | SINAPI | 3869 | LUVA DE REDUCAO SOLDAVEL, PVC, 32 MM X 25 MM, PARA AGUA FRIA PREDIAL | UN | 0.2766 | 4.17 | 5.36 | 1.48
| Insumo | SINAPI | 3904 | LUVA PVC SOLDAVEL, 25 MM, PARA AGUA FRIA PREDIAL | UN | 0.6258 | 1.1 | 1.41 | 0.88
| Insumo | SINAPI | 370 | AREIA MEDIA - POSTO JAZIDA/FORNECEDOR (RETIRADO NA JAZIDA, SEM TRANSPORTE) | M3 | 0.0039168 | 137.87 | 177.28 | 0.69
| Insumo | SINAPI | 7129 | TE DE REDUCAO, PVC, SOLDAVEL, 90 GRAUS, 50 MM X 25 MM, PARA AGUA FRIA PREDIAL | UN | 0.0186 | 13.65 | 17.55 | 0.32
| Insumo | SINAPI | 4350 | BUCHA DE NYLON, DIAMETRO DO FURO 8 MM, COMPRIMENTO 40 MM, COM PARAFUSO DE ROSCA SOBERBA, CABECA CHATA, FENDA SIMPLES, 4,8 X 50 MM | UN | 0.07176 | 0.68 | 0.87 | 0.06
| Insumo | SINAPI | 9835 | TUBO PVC SERIE NORMAL, DN 40 MM, PARA ESGOTO PREDIAL (NBR 5688) | M | 0.00639 | 6.99 | 8.98 | 0.05
| Insumo | SINAPI | 14153 | FITA METALICA PERFURADA, L = *18* MM, ROLO DE 30 M, CARGA RECOMENDADA = *30* KGF | UN | 0.000276 | 55.49 | 71.35 | 0.01
| Insumo | SINAPI | 43132 | ARAME RECOZIDO 16 BWG, D = 1,65 MM (0,016 KG/M) OU 18 BWG, D = 1,25 MM (0,01 KG/M) | KG | 0.000213 | 23.75 | 30.54 | 0
12 |  |  |  | LIMPEZA |  |  |  |  | 12915.65
12.1 | Composição | Próprio | 99804 | LIMPEZA DE OBRA PESADA | M2 |  |  |  | 12915.65
| Insumo | SINAPI | 6111 | SERVENTE DE OBRAS | H | 588.9122 | 11.05 | 14.2 | 8362.55
| Insumo | SINAPI | 37370 | ALIMENTACAO - HORISTA (COLETADO CAIXA) | H | 576.0941 | 2.15 | 2.76 | 1590.01
| Insumo | SINAPI | 43491 | EPI - FAMILIA SERVENTE - HORISTA (ENCARGOS COMPLEMENTARES - COLETADO CAIXA) | H | 576.0941 | 1.25 | 1.6 | 921.75
| Insumo | SINAPI | 37372 | EXAMES - HORISTA (COLETADO CAIXA) | H | 576.0941 | 1.14 | 1.46 | 841.09
| Insumo | SINAPI | 37371 | TRANSPORTE - HORISTA (COLETADO CAIXA) | H | 576.0941 | 0.67 | 0.86 | 495.44
| Insumo | SINAPI | 43467 | FERRAMENTAS - FAMILIA SERVENTE - HORISTA (ENCARGOS COMPLEMENTARES - COLETADO CAIXA) | H | 576.0941 | 0.59 | 0.75 | 432.07
| Insumo | SINAPI | 44329 | DETERGENTE NEUTRO USO GERAL, CONCENTRADO | L | 13.9378 | 13.96 | 17.95 | 250.18
| Insumo | SINAPI | 37373 | SEGURO - HORISTA (COLETADO CAIXA) | H | 576.0941 | 0.07 | 0.09 | 51.84
[8 empty] | Total sem BDI | 945594.27
[8 empty] | Total do BDI | 270256.96
[8 empty] | Total | 1215851.23